## TOC
Inventaris van de niet-periodieke tarieven van VIVAQUA voor de periode 2023-2026
De tarieven in deze inventaris zijn allemaal exclusief btw.
Inhoud
Algemeen | Alg | ex ante | fiches
Aansluiting (drinkwater) | Aansl | ex ante | fiches
Meters | Meter | ex ante | fiches
Zwanenhalzen (standpijpen) | Zwanenhals | ex ante | fiches
Analyse van het water | Ana | ex ante | fiches
Prestaties sanering | San | ex ante | fiches
Privatieve stormbekkens | PSB | ex ante | fiches
Netten | Netten | ex ante | fiches
Allerlei | Allerlei | ex ante | fiches
Fraude | Fraude | ex ante
Lekken | Lek | ex ante

## PARAM (hidden)
Conform met de methodologie worden de tarieven vastgesteld voor het jaar 2023 en vervolgens, in principe, geïndexeerd op basis van de geraamde percentages voor de volgende jaren van de regulatoire periode.
Consumptieprijsindex | 2021 | 2022 | 2023 | 2024 | 2025 | 2026
Raming | 1.3% | 1.4% | 14.5% | 4.1% | 2% | 2%
Realiteit

## Algemene opmerkingen
Toepassing van de btw
Overeenkomstig rubriek XIII, tabel A, van de bijlage bij KB nr. 20, wordt een btw-tarief van 6 % toegepast op de levering van 'gewoon natuurlijk water geleverd door middel van waterdistributie'.
In de relatie tussen het distributiebedrijf en de eigenaar van het gebouw worden de kosten voor de aansluiting op het waterleidingnet beschouwd als kosten die, hoewel ze apart in rekening worden gebracht, noodzakelijk zijn voor en inherent zijn aan de levering van water, zodat ze in die relatie een element van de prijs van die levering vormen. In dit geval is de aansluiting op het waterleidingnet onderworpen aan een btw-tarief van 6 %, aangezien gewoon natuurlijk water geleverd door middel van waterdistributie aan dit tarief is onderworpen, met toepassing van voornoemde rubriek XIII (zie beslissing nr. E.T. 100.909 van 28-01-2002).
Voor de andere diensten ten slotte bedraagt het normale btw-tarief 21 % met bijzonderheden die afhangen, nu eens van de aard van de prestatie, dan weer van de hoedanigheid van belastingplichtige van de medecontractant of van de ouderdom van het gebouw.
Methode voor de berekening van de standaardtarieven (ST)
De standaardtarieven (ST) worden berekend op basis van de loonmassa van de verschillende personeelscategorieën, gedeeld door het aantal werknemers in die categorieën in 2019. Het verkregen bedrag vertegenwoordigt de gemiddelde kosten per beambte van elke categorie. Om te komen tot de ST worden die kosten gedeeld door het aantal werkdagen.
Bijzonderheden toepassing (uit de algemene voorwaarden)
I Facturering van allerlei diensten en/of eenmalige vergoedingen
De prestaties met betrekking tot door VIVAQUA uitgevoerde interventies die op basis van deze algemene voorwaarden ten laste zijn van de schuldenaar van de factuur, kunnen worden opgenomen in de waterfactuur of het voorwerp uitmaken van een aparte factuur.
In geval van aparte facturering worden deze prestaties gefactureerd binnen een termijn van maximaal twintig werkdagen vanaf de uitvoering van de prestatie door VIVAQUA, behalve in het geval van prestaties die vooraf moeten worden betaald met toepassing van deze algemene voorwaarden (bv. prestaties met betrekking tot de aansluiting), in welk geval de factuur wordt verzonden binnen twintig dagen na de inning van de betaling.
II Aansluiting
1 VIVAQUA start pas met de organisatie van de werken en de uitvoering ervan na volledige betaling van het bedrag vermeld in de offerte voor aansluiting.
De betaling van de aansluitingskosten geldt als aanvaarding van de offerte en van de algemene voorwaarden door de aanvrager en de eigenaar van het aan te sluiten goed.
2. In afwijking van punt 1, wanneer de aanvrager het bewijs levert dat de geldende reglementering hem wegens zijn hoedanigheid niet toelaat de volledige betaling die van hem wordt geëist vooraf te voldoen, worden de organisatie van de werken en de werken zelf aangevat zodra de aanvrager zijn offerte voor de aansluiting heeft gevalideerd, hetgeen de aanvrager verplicht om het in de offerte voor de aansluiting vermelde bedrag te betalen zodra de werken zijn uitgevoerd.
III Zwanenhalzen (standpijpen)
De terbeschikkingstelling van een zwanenhals met meter gebeurt voor de duur en volgens de modaliteiten van een overeenkomst gesloten tussen VIVAQUA en de aanvrager, na afloop van de volgende procedure:
- de aanvrager contacteert het enige contactpunt "zwanenhals” van VIVAQUA, dat hem informeert over de te volgen procedure
- de aanvrager ondertekent de hem voorgelegde overeenkomst van terbeschikkingstelling en voert, met toepassing van Artikel 114, een bankoverschrijving uit voor het bedrag van de waarborg (zie tariefbijlage) of levert het bewijs van betaling van dit bedrag
- de aanvrager gaat naar de technische dienst bevoegd voor de terbeschikkingstelling van de zwanenhals en laat desgevallend een waterkwaliteitsanalyse uitvoeren (zie punt 4)
- de meterstanden van de zwanenhalzen worden door VIVAQUA ten minste eenmaal over een periode van vijftien maanden en/of bij de teruggave van de zwanenhals opgenomen. Deze opneming wordt gefactureerd door VIVAQUA
- de voorlopige levering eindigt bij de teruggave van de zwanenhals op het ogenblik waarop een eindafrekening wordt gemaakt, in functie van de exacte duur van de terbeschikkingstelling, van het geregistreerde waterverbruik, sinds de laatste meterstand (indien de zwanenhals langer dan vijftien maanden ter beschikking werd gesteld), en eventuele schade aan de zwanenhals (zie tariefbijlage)
IV Bestek
Het bestek wordt 'op maat' gemaakt voor elke specifieke situatie, met in het bijzonder
*de werkuren van het VIVAQUA-personeel per categorie 'beambten' (gebruik van de standaardtarieven) die nodig zijn voor de studie en de uitvoering van het werk
*de kosten van het materieel dat nodig is om de werken uit te voeren (fonteiniersartikelen, veiligheidsmaterieel, granulaten, enz.)
*de kosten van de speciale bouwmachines voor de werken
*de kosten van de onderaanneming op basis van de geldende raamovereenkomst(en)
Zo nodig worden de kosten in verband met de wettelijke verplichtingen inzake veiligheidscoördinatie aan het totaalbedrag van het bestek toegevoegd alsook de kosten voor het verkrijgen van de vergunningen.

## Algemeen ex ante
Referentie | Benaming | Type | Samenstelling | Eenheid | Tarif | [6 empty] | Revisie | Opbouw tarief | Toepassing 'spreiding' | Theoretische dekkingsgraad | Tegenwaarde | Basis voor facturering | Bijzonderheid toepassing | Referentie-btw-tarief
[5 empty] | 2021 | 2022 | van 01/01/2023 tot en met 13/02/2023 | vanaf 14/02/2023 tot en met 31/12/2023 | 2024 | 2025 | 2026
Alg 1 | Verplaatsing | Forfait |  | /pp | 36.13 | 60 | 62.1 | 68.7 | 71.5167 | 72.947 | 74.406 | Bestaand maar herzien | Zie algemene opmerkingen | CPI |  |  | Art. 112.3 AV
Alg 2 | Onproductieve verplaatsing | Forfait |  | /pp | - | 60 | 62.1 | 68.7 | 71.5167 | 72.947 | 74.406 | NEW | Zie algemene opmerkingen | CPI |  |  | Art. 16 AV
Alg 3 | Extra uur | Forfait |  | /uur | 72.26 | 60 | 62.1 | 68.7 | 71.5167 | 72.947 | 74.406 | Bestaand maar herzien | Zie algemene opmerkingen | CPI |  |  | Art. 108 AV
Alg 4 | - Verhoging met 50 % ('s ochtends vóór 8 uur, 's avonds vanaf 17 uur en op zaterdag) - Verhoging met 100 % (op zon- en feestdagen) | [10 empty] | NEW |  |  |  |  | Art. 108 AV
Alg 5 | Aanmaningskosten |  | Zie fiche | /aanmaning | 5 | 5 | 5.18 | 5.52 | 5.61 | 5.7222 | 5.8366 | Bestaand |  | CPI | Wet |  | Art. 4 van de ordonnantie van 8 september 1994 | Op hetzelfde moment als de verzending van de aanmaning van de jaarlijkse factuur
Alg 6 | Ingebrekestellingskosten |  | Zie fiche | /ingebrekestellling | 10 | 10 | 10.35 | 11.03 | 11.23 | 11.4546 | 11.6837 | Bestaand |  | CPI | Wet |  | Art. 4 van de ordonnantie van 8 september 1994 | Op hetzelfde moment als de verzending van de ingebrekestelling
Alg 7 | Boetebeding |  | Zie fiche | /beding | - | 10 % van de eindfactuur met een maximum van 50 euro | 10 % van de eindfactuur met een maximum van 50 euro | 10 % van de eindfactuur met een maximum van 50 euro | 10 % van de eindfactuur met een maximum van 50 euro | 10 % van de eindfactuur met een maximum van 50 euro | 10 % van de eindfactuur met een maximum van 50 euro | NEW |  |  | Wet |  | Art. 121.2, b. AV
Alg 8 | Sluiting/heropening - herstel van de dienst |  | Zie fiche | /operatie | - | 75 | 77.63 | 85.875 | 89.3959 | 91.1838 | 93.0075 | NEW |  | CPI |  |  | Art. 12 AV
Alg 9 | Overschakelen op elektronische facturering |  | Zie fiche | One shot | - | -10 | -10 | -10 | -10 | -10 | -10 | NEW |  |  | Stimulerend |  | Art. 110.1 AV | Nadat de klant voor deze factureringsmethode heeft gekozen
Alg 10 | Domiciliëring |  | Zie fiche | One shot | - | -10 | -10 | -10 | -10 | -10 | -10 | NEW |  |  | Stimulerend |  | Art. 116.3 AV | Nadat de domiciliëring is voltooid
Alg 11 | Specifiek vastrecht (niet-gebruikte extra aansluiting) | Forfait |  | /abo | =4 x abonnements-vergoeding | = 4 x volledig vastrecht | = 4 x volledig vastrecht | = 4 x volledig vastrecht | = 4 x volledig vastrecht | = 4 x volledig vastrecht | = 4 x volledig vastrecht | Bestaand |  |  | Ontradend |  | Art. 101.1 AV | Vastrecht = nieuwe benaming voor de 'abonnementsvergoeding' Ontradingstarief: het gebruik van dit 'systeem' (niet-gebruikte extra aansluiting) leidt niet tot de facturering van water op die aansluiting, maar wel tot extra risico's voor VIVAQUA (breuk van de leiding, terugstroming water, ...) (het huidige tarief bestaat al uit 4 x de abonnementsvergoeding)
Alg 12 | Specifiek vastrecht (branddienst zonder meter) | Forfait |  | /abo | =4 x abonnements-vergoeding | = 2 x volledig vastrecht | = 2 x volledig vastrecht | = 2 x volledig vastrecht | = 2 x volledig vastrecht | = 2 x volledig vastrecht | = 2 x volledig vastrecht | Bestaand maar herzien |  |  |  |  | Art. 101.2 AV | Vastrecht = nieuwe benaming voor 'abonnementsvergoeding'. Dit tarief is niet zo hoog als voor andere speciale abonnementen, want er is een wettelijke verplichting. Dit tarief wordt gebruikt om het technisch risico (terugstroming van water) en mogelijke fraude te compenseren en om de gebruikers ertoe aan te zetten om een meter te plaatsen op de brandbestrijdingsinstallatie. Zodra de meter is geplaatst, wordt enkel het verbruik van deze installatie gefactureerd.
Alg 13 | Forfaitaire voorschotten op drinkwaterverbruik voor voorlopige aansluiting DN40 | Forfait |  | /voorschot |  | 500 | 500 | 500 | 500 | 500 | 500 | NEW |  | Geen evolutie |  |  | Art. 114.2 AV | Wordt a posteriori met een factuur geregulariseerd
Alg 14 | Forfaitaire voorschoten op drinkwaterverbruik voor voorlopige aansluiting DN63 | Forfait |  | /voorschot |  | 1000 | 1000 | 1000 | 1000 | 1000 | 1000 | NEW |  | Geen evolutie |  |  | Art. 114.2 AV | Wordt a posteriori met een factuur geregulariseerd. Een aansluiting DN63 kan alleen in een professionele context worden gebruikt.
Alg 15 | Forfaitaire voorschotten op drinkwaterverbruik voor voorlopige aansluiting groter dan of gelijk aan DN90 | Forfait |  | /voorschot |  | 2000 | 2000 | 2000 | 2000 | 2000 | 2000 | NEW |  | Geen evolutie |  |  | Art. 114.2 AV | Wordt a posteriori met een factuur geregulariseerd. Een aansluiting DN90 kan alleen in een professionele context worden gebruikt.
Note on I7: [Commentaire à thread] Votre version d’Excel vous permet de lire ce commentaire à thread. Toutefois, les modifications qui y sont apportées seront supprimées si le fichier est ouvert dans une version plus récente d’Excel. En savoir plus : https://go.microsoft.com/fwlink/?linkid=870924 Commentaire : Tarif modifié pour coller aux conditions générales - voir mail Geert
Note on J7: [Commentaire à thread] Votre version d’Excel vous permet de lire ce commentaire à thread. Toutefois, les modifications qui y sont apportées seront supprimées si le fichier est ouvert dans une version plus récente d’Excel. En savoir plus : https://go.microsoft.com/fwlink/?linkid=870924 Commentaire : Tarif à mettre à jour en 01/2024 car basé sur IPC déc 2023
Note on I8: [Commentaire à thread] Votre version d’Excel vous permet de lire ce commentaire à thread. Toutefois, les modifications qui y sont apportées seront supprimées si le fichier est ouvert dans une version plus récente d’Excel. En savoir plus : https://go.microsoft.com/fwlink/?linkid=870924 Commentaire : Tarif modifié pour coller aux conditions générales - voir mail Geert
Note on J8: [Commentaire à thread] Votre version d’Excel vous permet de lire ce commentaire à thread. Toutefois, les modifications qui y sont apportées seront supprimées si le fichier est ouvert dans une version plus récente d’Excel. En savoir plus : https://go.microsoft.com/fwlink/?linkid=870924 Commentaire : Tarif à mettre à jour en 01/2024 car basé sur IPC déc 2023

## Algemeen ex post (hidden)
[10 empty] | 2022 |  |  |  |  | 2023 |  |  |  |  | 2024 |  |  |  |  | 2025 |  |  |  |  | 2026
Referentie | Benaming | Type | Samenstelling | Eenheid | Tarief |  |  |  |  | Frequentie | Inkomsten | Reële dekkingsgraad | Opmerking | Verzoek om aanpassing | Frequentie | Inkomsten | Reële dekkingsgraad | Opmerking | Verzoek om aanpassing | Frequentie | Inkomsten | Reële dekkingsgraad | Opmerking | Verzoek om aanpassing | Frequentie | Inkomsten | Reële dekkingsgraad | Opmerking | Verzoek om aanpassing | Frequentie | Inkomsten | Reële dekkingsgraad | Opmerking | Verzoek om aanpassing
[5 empty] | 2022 | 2023 | 2024 | 2025 | 2026

## Algemeen fiches
Referentie | Benaming | Beschrijving
Alg 5 | Aanmaningskosten | Aanmaningskosten wanneer een klant zijn jaarlijkse factuur niet heeft betaald, ten vroegste vijftien kalenderdagen na de vervaldatum van de factuur
Alg 6 | Ingebrekestellingskosten | Ingebrekestellingskosten wanneer een klant zijn factuur niet heeft betaald na een aanmaning, ten vroegste vijftien kalenderdagen na de datum waarop het aanmaning werd verstuurd
Alg 7 | Boetebeding | Forfaitaire schadevergoeding die van rechtswege als schadevergoeding bij het bedrag kan worden geteld dat nog moet worden betaald na afloop van de betalingstermijn die in de ingebrekestelling is vastgelegd. Overeenkomstig de wet kan VIVAQUA een even grote schadevergoeding worden opgelegd wanneer het zijn verplichtingen niet nakomt.
Alg 8 | Sluiting/heropening - herstel van de dienst | Forfaitaire vergoeding voor het openen of sluiten van een meter op verzoek van de gebruiker of na een verkeerd 'manoeuvre' van de gebruiker (met inbegrip van de straatpot - afsluiter in het trottoir)
Alg 9 | Overschakelen op elektronische facturering | Eenmalige (stimulerende) korting van 10 euro toegekend aan de abonnee die kiest voor elektronische facturering
Alg 10 | Domiciliëring | Eenmalige (stimulerende) korting van 10 euro toegekend aan de abonnee die kiest voor domiciliëring van zijn waterfacturen
Alg 11 | Specifiek vastrecht (niet-gebruikte extra aansluiting) | Specifiek tarief voor het behoud van een niet-gebruikte aansluiting die moet worden afgesneden
Alg 12 | Specifiek vastrecht (branddienst zonder meter) | Specifiek tarief voor het ontbreken van een meter op een brandbestrijdingsinstallatie in privédomein

## Aansluiting drinkwater ex ante
Referentie | Benaming | Type | Samenstelling | Eenheid | Tarif | [6 empty] | Herziening | Opbouw tarief | Toepassing 'spreiding' | Theoretische dekkingsgraad | Tegenwaarde | Basis voor facturering | Bijzonderheid toepassing | Referentie-btw-tarief
[5 empty] | 2021 | 2022 | van 01/01/2023 tot en met 13/02/2023 | vanaf 14/02/2023 tot en met 31/12/2023 | 2024 | 2025 | 2026
Aansl 1 | Aanleg of verplaatsing 'drinkwater'aansluiting DN40 (gedeelte openbaar domein, inclusief meetapparatuur) | Basisforfait |  | /aansl | 1364.4 | 1980 | 2049.3 | 2267.1 | 2360.0511 | 2407.2521 | 2455.3972 | Bestaand maar herzien | Combinatie van reële kosten en theoretische kosten | CPI | 100% |  | Art. 56 en volgende AV
Aansl 2 | Aanleg of verplaatsing 'drinkwater'aansluiting DN63 (gedeelte openbaar domein, inclusief meetapparatuur) | Basisforfait |  | /aansl | Bestek | 2680 | 2773.8 | 3068.6 | 3194.4126 | 3258.3009 | 3323.4669 | Bestaand maar herzien | Combinatie van reële kosten en theoretische kosten | CPI | 100% |  | Art. 56 en volgende AV
Aansl 3 | Aanleg of verplaatsing 'drinkwater'aansluiting gelijk aan of groter dan 90 mm | Basisforfait |  | /aansl | Bestek | Bestek | Bestek | Bestek | Bestek | Bestek | Bestek | Bestaand |  | Volgens de indexcijfers van de onderliggende elementen (bv. materialen, werkuren, ...) | 100% |  | Art. 56 en volgende AV
Aansl 4 | Aanleg of verplaatsing 'drinkwater'aansluiting gelijk aan of groter dan 90 mm en de eventuele plaatsing van een bypass (veiligheidsvoorziening) op kosten van de abonnee | Basisforfait |  | /aansl | Bestek | Bestek | Bestek | Bestek | Bestek | Bestek | Bestek | Bestaand |  | Volgens de indexcijfers van de onderliggende elementen (bv. materialen, werkuren, ...) | 100% |  | Art. 56 en volgende AV en art. 45
| Levering kit 'metermontage' DN20 - plaatsing door de abonnee | Bijkomende werken (optioneel) | Bij de plaatsing van een cascademeter of een extra meter (geen meter inbegrepen) |  | 220.8 | 70 | 72.45 | 80.15 | 83.4362 | 85.1049 | 86.807 | Bestaand maar herzien | Combinatie van reële kosten en theoretische kosten | CPI | 100% |  | Art. 70.1 AV
| Levering en plaatsing door VVQ van de kit 'metermontage' DN20 | Bijkomende werken (optioneel) | Bij de plaatsing van een cascademeter of een extra meter (geen meter inbegrepen) |  | - | 160 | 165.6 | 183.2 | 190.7112 | 194.5254 | 198.4159 | NEW | Combinatie van reële kosten en theoretische kosten | CPI | 100% |  | Art. 70.1 AV
| Levering kit 'metermontage' DN40 - plaatsing door de abonnee | Bijkomende werken (optioneel) | Bij de plaatsing van een cascademeter of een extra meter (geen meter inbegrepen) |  | 522 | 240 | 248.4 | 274.8 | 286.0668 | 291.7881 | 297.6239 | Bestaand maar herzien | Combinatie van reële kosten en theoretische kosten | CPI | 100% |  | Art. 70.1 AV
| Levering en plaatsing door VVQ van de kit 'metermontage' DN40 | Bijkomende werken (optioneel) | Bij de plaatsing van een cascademeter of een extra meter (geen meter inbegrepen) |  | - | 330 | 341.55 | 377.85 | 393.3419 | 401.2087 | 409.2329 | NEW | Combinatie van reële kosten en theoretische kosten | CPI | 100% |  | Art. 70.1 AV
| Levering van een terugslagklep DN20 - plaatsing door de abonnee | Bijkomende werken (optioneel) | Bij de plaatsing van een cascademeter of een extra meter |  | - | 20 | 20.7 | 22.9 | 23.8389 | 24.3157 | 24.802 | NEW | Combinatie van reële kosten en theoretische kosten | CPI | 100% |  | Art. 19.1 en 70.1 AV
| Levering en plaatsing door VVQ van een terugslagklep DN20 | Bijkomende werken (optioneel) | Bij de plaatsing van een cascademeter of een extra meter |  | - | 50 | 51.75 | 57.25 | 59.5973 | 60.7892 | 62.005 | NEW | Combinatie van reële kosten en theoretische kosten | CPI | 100% |  | Art. 19.1 en 70.1 AV
| Levering van een terugslagklep DN40 - plaatsing door de abonnee | Bijkomende werken (optioneel) | Bij de plaatsing van een cascademeter of een extra meter |  | - | 40 | 41.4 | 45.8 | 47.6778 | 48.6314 | 49.604 | NEW | Combinatie van reële kosten en theoretische kosten | CPI | 100% |  | Art. 19.1 en 70.1 AV
| Levering en plaatsing door VVQ van een terugslagklep DN40 | Bijkomende werken (optioneel) | Bij de plaatsing van een cascademeter of een extra meter |  | - | 60 | 62.1 | 68.7 | 71.5167 | 72.947 | 74.406 | NEW | Combinatie van reële kosten en theoretische kosten | CPI | 100% |  | Art. 19.1 en 70.1 AV
| Terbeschikkingstelling van een meter DN20 | Bijkomende werken (optioneel) | Bij de plaatsing van een cascademeter of een extra meter |  | 57.2 | 50 | 51.75 | 57.25 | 59.5973 | 60.7892 | 62.005 | Bestaand maar herzien | Combinatie van reële kosten en theoretische kosten | CPI | 100% |  | Art. 70.2 AV
| Terbeschikkingstelling van een meter DN40 | Bijkomende werken (optioneel) | Bij de plaatsing van een cascademeter of een extra meter |  | 232.92 | 160 | 165.6 | 183.2 | 190.7112 | 194.5254 | 198.4159 | Bestaand maar herzien | Combinatie van reële kosten en theoretische kosten | CPI | 100% |  | Art. 70.2 AV
| Terbeschikkingstelling van een meter DN50 | Bijkomende werken (optioneel) | Bij de plaatsing van een cascademeter of een extra meter |  | - | 260 | 269.1 | 297.7 | 309.9057 | 316.1038 | 322.4259 | NEW | Combinatie van reële kosten en theoretische kosten | CPI | 100% |  | Art. 70.2 AV
| Terbeschikkingstelling van een meter DN80 | Bijkomende werken (optioneel) | Bij de plaatsing van een cascademeter of een extra meter |  | - | 450 | 465.75 | 515.25 | 536.3753 | 547.1028 | 558.0448 | NEW | Combinatie van reële kosten en theoretische kosten | CPI | 100% |  | Art. 70.2 AV
| Terbeschikkingstelling van een meter DN100 | Bijkomende werken (optioneel) | Bij de plaatsing van een cascademeter of een extra meter |  | - | 530 | 548.55 | 606.85 | 631.7309 | 644.3655 | 657.2528 | NEW | Combinatie van reële kosten en theoretische kosten | CPI | 100% |  | Art. 70.2 AV
| Terbeschikkingstelling van een meter DN150 | Bijkomende werken (optioneel) | Bij de plaatsing van een cascademeter of een extra meter |  | - | 1250 | 1293.75 | 1431.25 | 1489.9313 | 1519.7299 | 1550.1245 | NEW | Combinatie van reële kosten en theoretische kosten | CPI | 100% |  | Art. 70.2 AV
| Bestemming (en plaatsing) van de meter en verificatie van de privé-installatie | Bijkomende werken (optioneel) | Bij de plaatsing van een cascademeter of een extra meter |  | - | 200 | 207 | 229 | 238.389 | 243.1568 | 248.0199 | NEW | Combinatie van reële kosten en theoretische kosten | CPI | 100% |  | Art. 19.2 en 62.3 AV
| Aansluiting op de privé-installatie | Bijkomende werken (optioneel) | Bij de plaatsing van een cascademeter of een extra meter |  | 117.2 | Bestek | Bestek | Bestek | Bestek | Bestek | Bestek | Bestaand maar herzien |  | Volgens de indexcijfers van de onderliggende elementen (bv. materialen, werkuren, ...) | 100% |  | Art. 56 en volgende AV
Aansl 5 | Verplaatsing van de metermontage met inbegrip van de meter |  |  |  | 200.8 | Bestek | Bestek | Bestek | Bestek | Bestek | Bestek | Bestaand maar herzien |  | Volgens de indexcijfers van de onderliggende elementen (bv. materialen, werkuren, ...) | 100% |  | Art. 56 en volgende AV
Aansl 6 | Wijziging van het kaliber van een bestaande meter |  |  |  | Bestek | Bestek | Bestek | Bestek | Bestek | Bestek | Bestek | Bestaand |  | Volgens de indexcijfers van de onderliggende elementen (bv. materialen, werkuren, ...) | 100% |  | Art. 56 en volgende AV
Aansl 7 | Voorlopige 'drinkwater'aansluiting DN40 en de afsnijding ervan in openbaar domein |  |  |  | Bestek | 2900 | 3001.5 | 3320.5 | 3456.6405 | 3525.7733 | 3596.2888 | Bestaand maar herzien | Combinatie van reële kosten en theoretische kosten | CPI | 100% |  | Art. 39.2 AV
Aansl 7 | Voorlopige 'drinkwater'aansluiting DN63 en de afsnijding ervan in openbaar domein |  |  |  | Bestek | 3590 | 3715.65 | 4110.55 | 4279.0826 | 4364.6642 | 4451.9575 | Bestaand maar herzien | Combinatie van reële kosten en theoretische kosten | CPI | 100% |  | Art. 39.2 AV
Aansl 8 | Voorlopige drinkwateraansluiting en/of afsnijding ervan gelijk aan of groter dan DN90 in openbaar domein |  |  |  | Bestek | Bestek | Bestek | Bestek | Bestek | Bestek | Bestek | Bestaand |  | Volgens de indexcijfers van de onderliggende elementen (bv. materialen, werkuren, ...) | 100% |  | Art. 39.2 AV
Aansl 9 | Terbeschikkingstelling en plaatsing van een extra meter op een bestaande 'drinkwater'aansluiting DN40/DN63 |  |  |  | Zie prijstab voor extra meters | 490 | 507.15 | 561.05 | 584.053 | 595.7341 | 607.6488 | Bestaand maar herzien | Combinatie van reële kosten en theoretische kosten | CPI | 100% |  | Art. 56 en volgende AV
Aansl 10 | Afsnijding van drinkwateraansluiting (DN40/DN63) op verzoek van de abonnee (in het trottoir of op de openbare weg) |  |  |  | 719.1 | 920 | 952.2 | 1053.4 | 1096.5894 | 1118.5212 | 1140.8916 | Bestaand maar herzien | Combinatie van reële kosten en theoretische kosten | CPI | 100% |  | Art. 33.1 en 2 AV
Aansl 11 | Plaatsbeschrijving van de 'drinkwater'aansluiting voor de behoeften op een werkterrein |  |  |  | - | 60 | 62.1 | 68.7 | 71.5167 | 72.947 | 74.406 | NEW | Zie algemene opmerkingen | CPI | 100% |  | Art. 33.3 AV

## Algemeen drinkwater ex post (hidden)
[10 empty] | 2022 |  |  |  |  | 2023 |  |  |  |  | 2024 |  |  |  |  | 2025 |  |  |  |  | 2026
Referentie | Benaming | Type | Samenstelling | Eenheid | Tarief |  |  |  |  | Frequentie | Inkomsten | Reële dekkingsgraad | Opmerking | Verzoek om aanpassing | Occurence | Recette | Taux de courverture réel | Remarque | Demande d'adapation | Occurence | Recette | Taux de courverture réel | Remarque | Demande d'adapation | Occurence | Recette | Taux de courverture réel | Remarque | Demande d'adapation | Occurence | Recette | Taux de courverture réel | Remarque | Demande d'adapation
[5 empty] | 2022 | 2023 | 2024 | 2025 | 2026

## Aansl - fiches
Technische prestatie: distributie
Fiche Aansl 1
Benaming: AANLEG OF VERPLAATSING DRINKWATERAANSLUITING DN40
(gedeelte openbaar domein, inclusief meetapparatuur)
I Beschrijving van de prestatie(s)
Deze prestatie omvat:
De behandeling van de aanvraag en de opmaak van de offerte
Een verplaatsing van de ploegen
De aansluiting op de moerbuis in openbaar domein
De aanleg van een aansluitingsbuis in openbaar domein
De grond-, aanaardings- en herbestratingswerken in openbaar domein
Aanleg pe-leiding 40 in privédomein van de abonnee
Levering en plaatsing van de kit 'metermontage' DN20 en levering en plaatsing van de terugslagklep DN20
Terbeschikkingstelling, plaatsing en bestemming van de meter DN20 (bestemming inclusief controle van de privé-installatie)
II Voorbereidende werken die de klant moet uitvoeren
Het meterlokaal vrijmaken
Het trottoir en de openbare weg vrijmaken
Een sleuf graven in achteruitbouwzone (privédomein) (als er geen sleuf werd gegraven, kan VIVAQUA daar vooraf voor zorgen, op kosten van de klant en op basis van een bestek)
Een wachtbuis of een aansluitbocht plaatsen om de leiding in het gebouw te brengen (als er geen wachtbuis of aansluitbocht werd geplaatst, kan VIVAQUA vooraf voor een buis (bocht) zorgen, op kosten van de klant en op basis van een bestek)
Een hok bouwen, verplicht bij een achteruitbouwzone > 20 m (als er geen hok werd gebouwd, kan VIVAQUA daar vooraf voor zorgen, op kosten van de klant en op basis van een bestek)
Andere werken op aangeven van onze technicus die ter plaatse komt
De loodgieterij en de plaatsing van de privé-installaties afwaarts de meter zijn ten laste van de klant
III Bijkomende werken
Bij een cascademeter of een extra meter:
- levering kit 'metermontage' DN20 of DN40 (beugel, afsluiters, koppeling en ontluchter) en plaatsing door de abonnee OF levering en plaatsing van de kit 'metermontage' DN20 door VIVAQUA
- levering van de terugslagklep DN20 en plaatsing door de abonnee OF levering en plaatsing van de terugslagklep DN20 door VIVAQUA
- terbeschikkingstelling, plaatsing en bestemming van de extra meter (cascademeter of parellel geplaatste meter) (bestemming inclusief controle van de privé-installatie)
Op verzoek van de abonnee, aansluiting op de privé-installatie (op basis van bestek)
IV Hoe moet de aanvraag worden ingediend
De aanvraag moet schriftelijk worden ingediend:
rechtstreeks via de website: www.vivaqua.be >
https://www.vivaqua.be/content/uploads/2021/02/formulaire-unique-processus-racc-NL-papier-versie-2020-1.pdf
per e-mail: resnet_racc@vivaqua.be
Technische prestatie: distributie
Fiche Aansl 2
Benaming: AANLEG OF VERPLAATSING DRINKWATERAANSLUITING DN63
(gedeelte openbaar domein, inclusief meetapparatuur)
I Beschrijving van de prestatie(s)
Deze prestatie omvat:
De behandeling van de aanvraag en de opmaak van de offerte
Een verplaatsing van de ploegen
De aansluiting op de moerbuis in openbaar domein
De aanleg van een aansluitingsbuis in openbaar domein
De grond-, aanaardings- en herbestratingswerken in openbaar domein
Aanleg pe-leiding 63 in privédomein van de abonnee
Levering en plaatsing van de kit 'metermontage' DN20 of DN40 en levering en plaatsing van de terugslagklep DN20 of DN40
Terbeschikkingstelling, plaatsing en bestemming van de meter DN20 of DN40 (bestemming inclusief controle van de privé-installatie)
II Voorbereidende werken die de klant moet uitvoeren
Het meterlokaal vrijmaken
Het trottoir en de openbare weg vrijmaken
Een sleuf graven en een wachtbuis aanleggen in achteruitbouwzone (privédomein) (als er geen sleuf werd gegraven of geen wachtbuis werd gelegd, kan VIVAQUA daar vooraf voor zorgen, op kosten van de klant en op basis van een bestek)
Een wachtbuis of een aansluitbocht plaatsen om de leiding in het gebouw te brengen (als er geen wachtbuis of aansluitbocht werd geplaatst, kan VIVAQUA vooraf voor een buis (bocht) zorgen, op kosten van de klant en op basis van een bestek)
Een hok bouwen, verplicht bij een achteruitbouwzone > 20 m (als er geen hok werd gebouwd, kan VIVAQUA daar vooraf voor zorgen, op kosten van de klant en op basis van een bestek)
Andere werken op aangeven van onze technicus die ter plaatse komt
De loodgieterij en de plaatsing van de privé-installaties afwaarts de meter zijn ten laste van de klant
III Bijkomende werken
Bij een cascademeter of een extra meter:
- levering kit 'metermontage' DN20 of DN40 (beugel, afsluiters, koppeling en ontluchter) en plaatsing door de abonnee OF levering en plaatsing van de kit 'metermontage' DN20 of DN40 door VIVAQUA
- levering van de terugslagklep DN20 of DN40 en plaatsing door de abonnee OF levering en plaatsing van de terugslagklep DN20 of DN40 door VIVAQUA
- terbeschikkingstelling, plaatsing en bestemming van de extra meter (cascademeter of parellel geplaatste meter) (bestemming inclusief controle van de privé-installatie)
Op verzoek van de abonnee, aansluiting op de privé-installatie (op basis van bestek)
IV Hoe moet de aanvraag worden ingediend
De aanvraag moet schriftelijk worden ingediend:
rechtstreeks via de website: www.vivaqua.be >
https://www.vivaqua.be/content/uploads/2021/02/formulaire-unique-processus-racc-NL-papier-versie-2020-1.pdf
per e-mail: resnet_racc@vivaqua.be
Technische prestatie: distributie
Fiche Aansl 3
Benaming: AANLEG OF VERPLAATSING DRINKWATERAANSLUITING GELIJK AAN OF GROTER DAN DN90
I Beschrijving van de prestatie(s)
Deze prestatie omvat:
De behandeling van de aanvraag en de opmaak van de offerte
Een verplaatsing van de ploegen
De aansluiting op de moerbuis in openbaar domein
De aanleg van een aansluitingsbuis in openbaar domein
De grond-, aanaardings- en herbestratingswerken in openbaar domein
Terbeschikkingstelling, plaatsing en bestemming van een meter met een diameter die afhangt van de diameter van de aansluiting en de vereisten voor het te registreren verbruik
Aanleg van de leiding op privédomein van de abonnee
II Voorbereidende werken die de klant moet uitvoeren
Het meterlokaal vrijmaken
Het trottoir en de openbare weg vrijmaken
Een sleuf graven en een wachtbuis aanleggen in achteruitbouwzone (privédomein) (als er geen sleuf werd gegraven of geen wachtbuis werd gelegd, kan VIVAQUA daar vooraf voor zorgen, op kosten van de klant en op basis van een bestek)
Een wachtbuis of een aansluitbocht plaatsen om de leiding in het gebouw te brengen (als er geen wachtbuis of aansluitbocht werd geplaatst, kan VIVAQUA vooraf voor een buis (bocht) zorgen, op kosten van de klant en op basis van een bestek)
Een hok bouwen, verplicht bij een achteruitbouwzone > 20 m (als er geen hok werd gebouwd, kan VIVAQUA daar vooraf voor zorgen, op kosten van de klant en op basis van een bestek)
Andere werken op aangeven van onze technicus die ter plaatse komt
De loodgieterij en de plaatsing van de privé-installaties afwaarts de meter zijn ten laste van de klant
III Bijkomende werken
Bij een cascademeter of een extra meter:
- levering kit 'montage extra meter' (beugel, afsluiters, koppeling en ontluchter) en plaatsing door de abonnee OF levering en plaatsing van de kit 'montage extra meter' door VIVAQUA
- levering van de terugslagklep en plaatsing door de abonnee OF levering en plaatsing van de terugslagklep door VIVAQUA
- terbeschikkingstelling, plaatsing en bestemming van de extra meter (cascademeter of parellel geplaatste meter) (bestemming inclusief controle van de privé-installatie)
Op verzoek van de abonnee, aansluiting op de privé-installatie (op basis van bestek)
IV Hoe moet de aanvraag worden ingediend
De aanvraag moet schriftelijk worden ingediend:
rechtstreeks via de website: www.vivaqua.be >
https://www.vivaqua.be/content/uploads/2021/02/formulaire-unique-processus-racc-NL-papier-versie-2020-1.pdf
per e-mail: resnet_racc@vivaqua.be
Technische prestatie: distributie
Fiche Aansl 4
Benaming: AANLEG OF VERPLAATSING DRINKWATERAANSLUITING GELIJK AAN OF GROTER DAN DN90 EN
DE EVENTUELE PLAATSING VAN EEN BYPASS (VEILIGHEIDSVOORZIENING) OP KOSTEN VAN DE ABONNEE
I Beschrijving van de prestatie(s)
Deze prestatie omvat:
De behandeling van de aanvraag en de opmaak van de offerte
Een verplaatsing van de ploegen
De aansluiting op de moerbuis in openbaar domein
De aanleg van een aansluitingsbuis in openbaar domein
De grond-, aanaardings- en herbestratingswerken in openbaar domein
Terbeschikkingstelling, plaatsing en bestemming van een meter met een diameter die afhangt van de diameter van de aansluiting en de vereisten voor het te registreren verbruik
Mogelijke plaatsing van een bypass (veiligheidsvoorziening)
Aanleg van de leiding op privédomein van de abonnee
II Voorbereidende werken die de klant moet uitvoeren
Het meterlokaal vrijmaken
Het trottoir en de openbare weg vrijmaken
Een sleuf graven in achteruitbouwzone (privédomein) (als er geen sleuf werd gegraven, kan VIVAQUA daar vooraf voor zorgen, op kosten van de klant en op basis van een bestek)
Een hok bouwen, verplicht bij een achteruitbouwzone > 20 m (als er geen hok werd gebouwd, kan VIVAQUA daar vooraf zorgen, op kosten van de klant en op basis van een bestek)
Andere werken op aangeven van onze technicus die ter plaatse komt
De loodgieterij en de plaatsing van de privé-installaties afwaarts de meter zijn ten laste van de klant
III Bijkomende werken
Bij een cascademeter of een extra meter:
- levering kit 'montage extra meter' (beugel, afsluiters, koppeling en ontluchter) en plaatsing door de abonnee OF levering en plaatsing van de kit 'montage extra meter'
- levering van de terugslagklep en plaatsing door de abonnee of levering en plaatsing van de terugslagklep
- terbeschikkingstelling, plaatsing en bestemming van de extra meter (cascademeter of parellel geplaatste meter) (bestemming inclusief controle van de privé-installatie)
Op verzoek van de abonnee, aansluiting op de privé-installatie (op basis van bestek)
IV Hoe moet de aanvraag worden ingediend
De aanvraag moet schriftelijk worden ingediend:
rechtstreeks via de website: www.vivaqua.be >
https://www.vivaqua.be/content/uploads/2021/02/formulaire-unique-processus-racc-NL-papier-versie-2020-1.pdf
per e-mail: resnet_racc@vivaqua.be
Technische prestatie: distributie
Fiche Aansl 5
Benaming: VERPLAATSING VAN DE METERMONTAGE, MET INBEGRIP VAN DE METER
I Beschrijving van de prestatie(s)
Deze prestatie omvat:
De behandeling van de aanvraag en de opmaak van de offerte
Een verplaatsing van de ploegen
Verplaatsing van de metermontage en de meter (ongeacht de diameter)
II Werken die de klant moet uitvoeren
Het meterlokaal vrijmaken
Het trottoir en de openbare weg vrijmaken (zodat onder andere de afsluiter open- en dichtgedraaid kan worden)
Andere werken op aangeven van onze technicus die ter plaatse komt
Aansluiting op de binneninstallatie (als er geen aansluiting op de binneninstallatie is, zal VIVAQUA daarvoor zorgen, op kosten van de klant en op basis van een bestek)
III Hoe moet de aanvraag worden ingediend
De aanvraag moet schriftelijk worden ingediend:
rechtstreeks via de website: www.vivaqua.be >
https://www.vivaqua.be/content/uploads/2021/02/formulaire-unique-processus-racc-NL-papier-versie-2020-1.pdf
per e-mail: resnet_racc@vivaqua.be
De klant moet voor een schets zorgen waarop de plaats van de huidige meter is aangegeven alsook de plaats waar hij wil dat de aansluiting komt
Technische prestatie: distributie
Fiche Aansl 6
Benaming: WIJZIGING VAN HET KALIBER VAN DE BESTAANDE METER
I Beschrijving van de prestatie(s)
Deze prestatie omvat:
De behandeling van de aanvraag en de opmaak van de offerte
Een verplaatsing van de ploegen
De wijziging van het kaliber van de meter
Terbeschikkingstelling van een meter waarvan de diameter afhangt van de aanvraag van de abonnee
II Voorbereidende werken die de klant moet uitvoeren
Het meterlokaal vrijmaken
Het trottoir en de openbare weg vrijmaken (zodat onder andere de afsluiter open- en dichtgedraaid kan worden)
Andere werken op aangeven van onze technicus die ter plaatse komt
Aansluiting op de binneninstallatie (als er geen aansluiting op de binneninstallatie is, kan VIVAQUA daar vooraf voor zorgen, op kosten van de klant en op basis van een bestek)
III Hoe moet de aanvraag worden ingediend
De aanvraag moet schriftelijk worden ingediend:
rechtstreeks via de website: www.vivaqua.be >
https://www.vivaqua.be/content/uploads/2021/02/formulaire-unique-processus-racc-NL-papier-versie-2020-1.pdf
per e-mail: resnet_racc@vivaqua.be
De klant moet voor een schets zorgen waarop de plaats van de huidige meter is aangegeven alsook de plaats waar hij wil dat de aansluiting komt
Technische prestatie: distributie
Fiche Aansl 7
Benaming: VOORLOPIGE DRINKWATERAANSLUITING (DN40 OF DN63) EN DE AFSNIJDING ERVAN IN OPENBAAR DOMEIN
I Beschrijving van de prestatie(s)
Deze prestatie omvat:
De behandeling van de aanvraag en de opmaak van de offerte
Een verplaatsing van de ploegen
De aansluiting op de moerbuis in openbaar domein
De aanleg van een aansluitingsbuis in openbaar domein
De grond-, aanaardings- en herbestratingswerken in openbaar domein
Terbeschikkingstelling en plaatsing van de watermeter en levering en plaatsing van de kit 'metermontage' DN20 of DN40 en levering en plaatsing van de terugslagklep DN20 of DN40
Aanleg pe-leiding in privédomein van de abonnee
De afsnijding van de aansluiting (in het trottoir en in de openbare weg): verplaatsing van de ploegen, grondwerken, afsnijding, aanaarding, herbestrating
(als bij de aanleg van de definitieve aansluiting blijkt dat de voorlopige aansluiting niet hoeft te worden afgesneden, wordt het bedrag aan de klant terugbetaald)
De eventuele verwijdering van de watermeter
II Voorbereidende werken die de klant moet uitvoeren
Het meterlokaal vrijmaken
Het trottoir en de openbare weg vrijmaken
Een sleuf graven in achteruitbouwzone (privédomein) (als er geen sleuf werd gegraven, kan VIVAQUA daar vooraf voor zorgen, op kosten van de klant en op basis van een bestek)
Een wachtbuis of een aansluitbocht plaatsen (als er geen wachtbuis of aansluitbocht werd geplaatst, kan VIVAQUA daar vooraf voor zorgen, op kosten van de klant en op basis van een bestek)
Een hok bouwen, verplicht bij een achteruitbouwzone > 20 m (als er geen hok werd gebouwd, kan VIVAQUA daar vooraf voor zorgen, op kosten van de klant en op basis van een bestek)
Andere werken op aangeven van onze technicus die ter plaatse komt
De loodgieterij en de plaatsing van de privé-installaties afwaarts de meter zijn ten laste van de klant
IV Voorschot
In geval van voorlopige watervoorziening via een voorlopige aansluiting kunnen de aanvrager van deze voorziening, aannemers van werken en bouwpromotoren verplicht worden een forfaitair bedrag als voorschot op het waterverbruik te storten in functie van de omvang van de voorlopige aansluiting.
IV Hoe moet de aanvraag worden ingediend
De aanvraag moet schriftelijk worden ingediend:
rechtstreeks via de website: www.vivaqua.be >
https://www.vivaqua.be/content/uploads/2021/02/formulaire-unique-processus-racc-NL-papier-versie-2020-1.pdf
per e-mail: resnet_racc@vivaqua.be
Technische prestatie: distributie
Fiche Aansl 8
Benaming: VOORLOPIGE AANSLUITING EN/OF AFSNIJDING ERVAN GELIJK AAN OF GROTER DAN DN90 IN OPENBAAR DOMEIN
I Beschrijving van de prestatie(s)
Deze prestatie omvat naargelang van de offerte:
De behandeling van de aanvraag en opmaak van de offerte
Een verplaatsing van de ploegen
De aansluiting op de moerbuis in openbaar domein
De aanleg van een aansluitingsbuis in openbaar domein
De grond-, aanaardings- en herbestratingswerken in openbaar domein
Terbeschikkingstelling en plaatsing van de watermeter, levering en plaatsing van de kit 'metermontage' en levering en plaatsing van de terugslagklep
Aanleg pe-leiding in privédomein van de abonnee (indien nodig)
De afsnijding van de aansluiting (in het trottoir en op de openbare weg): verplaatsing van de ploegen, grondwerken, afsnijding, aanaarding, herbestrating
(als bij de aanleg van de definitieve aansluiting blijkt dat de voorlopige aansluiting niet hoeft te worden afgesneden, wordt het bedrag aan de klant terugbetaald)
De eventuele verwijdering van de watermeter
II Voorbereidende werken die de klant moet uitvoeren
Het meterlokaal vrijmaken
Het trottoir en de openbare weg vrijmaken
Een sleuf graven in achteruitbouwzone (privédomein) (als er geen sleuf werd gegraven, kan VIVAQUA daar vooraf voor zorgen, op kosten van de klant en op basis van een bestek)
Een wachtbuis of een aansluitbocht plaatsen (als er geen wachtbuis of aansluitbocht werd geplaatst, kan VIVAQUA daar vooraf voor zorgen, op kosten van de klant en op basis van een bestek)
Een hok bouwen, verplicht bij een achteruitbouwzone > 20 m (als er geen hok werd gebouwd, kan VIVAQUA daar vooraf voor zorgen, op kosten van de klant en op basis van een bestek)
Andere werken op aangeven van onze technicus die ter plaatse komt
De loodgieterij en de plaatsing van de privé-installaties afwaarts de meter zijn ten laste van de klant
Zich vergewissen van de eventuele neutralisatie (buitengebruikstelling) van de installaties afwaarts van de aansluiting
IV Voorschot
In geval van voorlopige watervoorziening via een voorlopige aansluiting kunnen de aanvrager van deze voorziening, aannemers van werken en bouwpromotoren verplicht worden een forfaitair bedrag als voorschot op het waterverbruik te storten in functie van de omvang van de voorlopige aansluiting.
IV Hoe moet de aanvraag worden ingediend
De aanvraag moet schriftelijk worden ingediend:
rechtstreeks via de website: www.vivaqua.be >
https://www.vivaqua.be/content/uploads/2021/02/formulaire-unique-processus-racc-NL-papier-versie-2020-1.pdf
per e-mail: resnet_racc@vivaqua.be
Technische prestatie: distributie
Fiche Aansl 9
Benaming: TERBESCHIKKINGSTELLING EN PLAATSING VAN EXTRA METER(S) OP EEN BESTAANDE DRINKWATERAANSLUITING DN40/DN63
I Beschrijving van de prestatie(s)
Deze prestatie omvat:
De behandeling van de aanvraag en opmaak van de offerte
Een verplaatsing van de ploegen
De plaatsing van de metermontage(s)
Aansluiting opwaarts van de metermontage(s) op bestaande aansluiting
II Voorbereidende werken die de klant moet uitvoeren
Het meterlokaal vrijmaken en zorgen voor voldoende plaats om de meters te kunnen plaatsen
Er zich samen met onze diensten van vergewissen dat het in het gebouw mogelijk is werken uit te voeren voor de aansluiting op de privé-installaties
De loodgieterij en de plaatsing van de privé-installaties afwaarts van de toekomstige meter(s) zijn ten laste van de klant
De loodgieterij en de plaatsing van de privé-installaties afwaarts van de extra cascademeter(s) moeten door de klant worden uitgevoerd (bv. extra meter(s) op de overloop)
De beugel(s) worden geïnstalleerd door VIVAQUA of door een vakman die door de klant wordt gekozen
Andere werken op aangeven van onze technicus die ter plaatse komt
III Bijkomende werken
Eventuele levering van de terugslagklep door VIVAQUA en plaatsing door de abonnee of levering en plaatsing van de terugslagklep door VIVAQUA
Controle van de installatie; terbeschikkingstelling, plaatsing en bestemming van de meter(s)
IV Hoe moet de aanvraag worden ingediend
De aanvraag moet schriftelijk worden ingediend:
rechtstreeks via de website: www.vivaqua.be >
https://www.vivaqua.be/content/uploads/2021/02/formulaire-unique-processus-racc-NL-papier-versie-2020-1.pdf
per e-mail: resnet_racc@vivaqua.be
Technische prestatie: distributie
Fiche Aansl 10
Benaming: AFSNIJDING VAN DRINKWATERAANSLUITING (DN40 EN DN63) OP VERZOEK VAN DE ABONNEE (in het trottoir of op de openbare weg)
I Beschrijving van de prestatie(s)
Deze prestatie omvat:
De behandeling van de aanvraag en de opmaak van de offerte
Een verplaatsing van de ploegen
De afsnijding van de aansluiting op de moerbuis in openbaar domein
De grond-, aanaardings- en herbestratingswerken in openbaar domein
De eventuele verwijdering van de watermeter
II Voorbereidende werken die de klant moet uitvoeren
Het meterlokaal vrijmaken
Het trottoir en de openbare weg vrijmaken
Zich vergewissen van de eventuele neutralisatie (buitengebruikstelling) van de installaties afwaarts van de aansluiting
Andere werken op aangeven van onze technicus die ter plaatse komt
III Hoe moet de aanvraag worden ingediend
De aanvraag moet schriftelijk worden ingediend:
rechtstreeks via de website: www.vivaqua.be >
https://www.vivaqua.be/content/uploads/2021/02/formulaire-unique-processus-racc-NL-papier-versie-2020-1.pdf
per e-mail: resnet_racc@vivaqua.be
Technische prestatie: distributie
Fiche Aansl 11
Benaming: PLAATSBESCHRIJVING AANSLUITING DIE VOOR DE WERKEN WERD BEHOUDEN
I Beschrijving van de prestatie(s)
Deze prestatie omvat:
De behandeling van de aanvraag
Een verplaatsing van de ploegen
De plaatsbeschrijving van de aansluiting
De controle of de aansluiting voor de werken kan worden behouden
II Voorbereidende werken die de klant moet uitvoeren
Het meterlokaal vrijmaken
Het trottoir en de openbare weg vrijmaken
Andere werken op aangeven van onze technicus die ter plaatse komt
III Hoe moet de aanvraag worden ingediend
De aanvraag moet schriftelijk worden ingediend:
rechtstreeks via de website: www.vivaqua.be >
https://www.vivaqua.be/content/uploads/2021/02/formulaire-unique-processus-racc-NL-papier-versie-2020-1.pdf
per e-mail: resnet_racc@vivaqua.be

## Meters ex ante
Referentie | Benaming | Categorie | Type | Samenstelling | Eenheid | Tarif | [6 empty] | Herziening | Opbouw tarief | Toepassing 'spreiding' | Theoretische dekkingsgraad | Tegenwaarde | Basis voor facturering | Bijzonderheid toepassing | Referentie-btw-tarief
[6 empty] | 2021 | 2022 | van 01/01/2023 tot en met 13/02/2023 | vanaf 14/02/2023 tot en met 31/12/2023 | 2024 | 2025 | 2026
Meter 1 | Bevroren/beschadigde/verdwenen meter of vervanging van de meter op verzoek van de abonnee bij meter met kaliber 20 mm |  | Forfait |  | /meter | 107.3 | 150 | 155.25 | 171.75 | 178.7918 | 182.3676 | 186.0149 | Bestaand maar herzien | Combinatie van reële kosten en theoretische kosten | CPI | 100% |  | Art. 71.1 en 2 AV; Art. 84 AV
Meter 1 | Bevroren/beschadigde/verdwenen meter of vervanging van de meter op verzoek van de abonnee bij meter met kaliber 40 mm |  | Forfait |  | /meter | 222.2 | 290 | 300.15 | 332.05 | 345.6641 | 352.5773 | 359.6289 | Bestaand maar herzien | Combinatie van reële kosten en theoretische kosten | CPI | 100% |  | Art. 71.1 en 2 AV; Art. 84 AV
Meter 1 | Bevroren/beschadigde/verdwenen meter of vervanging van de meter op verzoek van de abonnee bij meter met kaliber 50 mm |  | Forfait |  | /meter | 209.23 | 480 | 496.8 | 549.6 | 572.1336 | 583.5763 | 595.2478 | Bestaand maar herzien | Combinatie van reële kosten en theoretische kosten | CPI | 100% |  | Art. 71.1 en 2 AV; Art. 84 AV
Meter 1 | Bevroren/beschadigde/verdwenen meter of vervanging van de meter op verzoek van de abonnee bij meter met kaliber 80 mm |  | Forfait |  | /meter | 360.84 | 660 | 683.1 | 755.7 | 786.6837 | 802.4174 | 818.4657 | Bestaand maar herzien | Combinatie van reële kosten en theoretische kosten | CPI | 100% |  | Art. 71.1 en 2 AV; Art. 84 AV
Meter 1 | Bevroren/beschadigde/verdwenen meter of vervanging van de meter op verzoek van de abonnee bij meter met kaliber 100 mm |  | Forfait |  | /meter | 427.27 | 800 | 828 | 916 | 953.556 | 972.6271 | 992.0797 | Bestaand maar herzien | Combinatie van reële kosten en theoretische kosten | CPI | 100% |  | Art. 71.1 en 2 AV; Art. 84 AV
Meter 1 | Bevroren/beschadigde/verdwenen meter of vervanging van de meter op verzoek van de abonnee bij meter met kaliber 150 mm |  | Forfait |  | /meter | 696.86 | 1580 | 1635.3 | 1809.1 | 1883.2731 | 1920.9386 | 1959.3573 | Bestaand maar herzien | Combinatie van reële kosten en theoretische kosten | CPI | 100% |  | Art. 71.1 en 2 AV; Art. 84 AV
Meter 1 | Bevroren/beschadigde/verdwenen meter of vervanging van de meter op verzoek van de abonnee bij meter met kaliber 200 mm |  | Forfait |  | /meter | 1028.21 | 1180 | 1221.3 | 1351.1 | 1406.4951 | 1434.625 | 1463.3175 | Bestaand maar herzien | Combinatie van reële kosten en theoretische kosten | CPI | 100% |  | Art. 71.1 en 2 AV; Art. 84 AV
Meter 2 | Meters: Verwijdering van de meter(s) (+ stop) |  | Forfait |  | /meter | 36.13 | 180 | 186.3 | 206.1 | 214.5501 | 218.8411 | 223.2179 | Bestaand maar herzien | Combinatie van reële kosten en theoretische kosten | CPI | 100% |  | Art. 83 AV
Meter 3 | Studiekosten lokalisatie meetapparatuur |  | Forfait |  | /studie |  | Bestek | Bestek | Bestek | Bestek | Bestek | Bestek | NEW |  | Volgens de indexcijfers van de onderliggende elementen (bv. materialen, werkuren, ...) | 100% |  | Art. 75.1 AV
Meter 4 | Technische controle voor meter DN15/20 | [16 empty] | Art. 82 AV
| metrologie + testbank |  | Forfait |  | /controle | 67 | 201 | 208.035 | 230.145 | 239.5809 | 244.3726 | 249.26 | Wettelijk | Wettelijk | Zie KB
| Prestatie |  | Forfait |  | /controle | 36.13 | 150 | 155.25 | 171.75 | 178.7918 | 182.3676 | 186.0149 | Bestaand maar herzien | Combinatie van reële kosten en theoretische kosten | CPI | 100%
Meter 4 | Technische controle voor meter DN40 | [16 empty] | Art. 82 AV
| metrologie + testbank |  | Forfait |  | /controle | 67 | 201 | 208.035 | 230.145 | 239.5809 | 244.3726 | 249.26 | Wettelijk | Wettelijk | Zie KB
| Prestatie |  | Forfait |  | /controle | 36.13 | 290 | 300.15 | 332.05 | 345.6641 | 352.5773 | 359.6289 | Bestaand maar herzien | Combinatie van reële kosten en theoretische kosten | CPI | 100%
Meter 4 | Technische controle voor meter DN50 | [16 empty] | Art. 82 AV
| metrologie + testbank |  | Forfait |  | /controle | 89 | 267 | 276.345 | 305.715 | 318.2493 | 324.6143 | 331.1066 | Wettelijk | Wettelijk | Zie KB
| Prestatie |  | Forfait |  | /controle | 36.13 | 480 | 496.8 | 549.6 | 572.1336 | 583.5763 | 595.2478 | Bestaand maar herzien | Combinatie van reële kosten en theoretische kosten | CPI | 100%
Meter 4 | Technische controle voor meter DN80 | [16 empty] | Art. 82 AV
| metrologie + testbank |  | Forfait |  | /controle | 89 | 267 | 276.345 | 305.715 | 318.2493 | 324.6143 | 331.1066 | Wettelijk | Wettelijk | Zie KB
| Prestatie |  | Forfait |  | /controle | 36.13 | 660 | 683.1 | 755.7 | 786.6837 | 802.4174 | 818.4657 | Bestaand maar herzien | Combinatie van reële kosten en theoretische kosten | CPI | 100%
Meter 4 | Technische controle voor meter DN100 | [16 empty] | Art. 82 AV
| metrologie + testbank |  | Forfait |  | /controle | 89 | 267 | 276.345 | 305.715 | 318.2493 | 324.6143 | 331.1066 | Wettelijk | Wettelijk | Zie KB
| Prestatie |  | Forfait |  | /controle | 36.13 | 800 | 828 | 916 | 953.556 | 972.6271 | 992.0797 | Bestaand maar herzien | Combinatie van reële kosten en theoretische kosten | CPI | 100%
Meter 4 | Technische controle voor meter DN150 of meer | [16 empty] | Art. 82 AV
| metrologie + testbank |  | Forfait |  | /controle | 179 | 267 | 276.345 | 305.715 | 318.2493 | 324.6143 | 331.1066 | Wettelijk | Wettelijk | Zie KB
| Prestatie |  | Forfait |  | /controle | 36.13 | 1580 | 1635.3 | 1809.1 | 1883.2731 | 1920.9386 | 1959.3573 | Bestaand maar herzien | Combinatie van reële kosten en theoretische kosten | CPI | 100%

## Meters ex post (hidden)
[11 empty] | 2022 |  |  |  |  | 2023 |  |  |  |  | 2024 |  |  |  |  | 2025 |  |  |  |  | 2026
Referentie | Benaming | Categorie | Type | Samenstelling | Eenheid | Tarief |  |  |  |  | Frequentie | Inkomsten | Reële dekkingsgraad | Opmerking | Verzoek om aanpassing | Occurence | Recette | Taux de courverture réel | Remarque | Demande d'adapation | Occurence | Recette | Taux de courverture réel | Remarque | Demande d'adapation | Occurence | Recette | Taux de courverture réel | Remarque | Demande d'adapation | Occurence | Recette | Taux de courverture réel | Remarque | Demande d'adapation
[6 empty] | 2022 | 2023 | 2024 | 2025 | 2026

## Meters - fiches
Technische prestatie: distributie
Fiche meter 1
Benaming: BEVROREN/BESCHADIGDE/VERDWENEN METER OF VERVANGING VAN DE METER OP VERZOEK VAN DE KLANT
I Beschrijving van de prestatie(s)
Deze prestatie omvat:
De behandeling van de aanvraag
Een verplaatsing van de ploegen
Vervanging van de meter in kwestie (terbeschikkingstelling en plaatsing van de meter)
Bijwerking van de VIVAQUA-databank (invoering van de meetgegevens)
II Voorbereidende werken die de klant moet uitvoeren
Het meterlokaal vrijmaken
Andere werken op aangeven van onze technicus die ter plaatse komt
III Hoe moet de aanvraag worden ingediend
De aanvraag om de meter te vervangen moet schriftelijk worden ingediend of de noodzaak om de meter te vervangen, moet zijn vastgesteld door een beambte van VIVAQUA:
rechtstreeks via de website: www.vivaqua.be >
https://www.vivaqua.be/content/uploads/2021/02/formulaire-unique-processus-racc-NL-papier-versie-2020-1.pdf
per e-mail: resnet_racc@vivaqua.be
Technische prestatie: distributie
Fiche meter 2
Benaming: VERWIJDERING VAN DE METER(S)
I Beschrijving van de prestatie(s)
Deze prestatie omvat:
De behandeling van de aanvraag
Een verplaatsing van de ploegen
Verwijdering van de meter(s)
Bijwerking van de VIVAQUA-databank (invoering van de meetgegevens)
II Voorbereidende werken die de klant moet uitvoeren
Het meterlokaal vrijmaken
Andere werken op aangeven van onze technicus die ter plaatse komt
III Hoe moet de aanvraag worden ingediend
De aanvraag moet schriftelijk worden ingediend:
rechtstreeks via de website: www.vivaqua.be >
https://www.vivaqua.be/content/uploads/2021/02/formulaire-unique-processus-racc-NL-papier-versie-2020-1.pdf
per e-mail: resnet_racc@vivaqua.be
Technische prestatie: distributie
Fiche meter 3
Benaming: STUDIEKOSTEN VOOR DE LOKALISATIE VAN DE MEETAPPARATUUR
I Beschrijving van de prestatie(s)
Deze prestatie omvat:
Een verplaatsing van de ploegen
Studie om de lokalisatie van de meetapparatuur te bepalen
II Voorbereidende werken die de klant moet uitvoeren
Het meterlokaal vrijmaken
Andere werken op aangeven van onze technicus die ter plaatse komt
III Hoe moet de aanvraag worden ingediend
De aanvraag moet schriftelijk worden ingediend:
rechtstreeks via de website: www.vivaqua.be >
https://www.vivaqua.be/content/uploads/2021/02/formulaire-unique-processus-racc-NL-papier-versie-2020-1.pdf
per e-mail: resnet_racc@vivaqua.be
Technische prestatie: distributie
Fiche meter 4
Benaming: TECHNISCHE CONTROLE VAN DE METER(S) (WANNEER DE METER GOED WERKT)
I Beschrijving van de prestatie(s)
Deze prestatie omvat:
Een verplaatsing van onze technicus
De vervanging van de meter (de meter wordt in een verzegelde zak naar de VIVAQUA-lokalen gebracht)
De technische controle van de meter op de testbank
De eventuele opslag (en het eventuele beheer) van de geteste meter (beslissing VIVAQUA)
De verzending van een attest van technische controle
II Voorbereidende werken die de klant moet uitvoeren
Het meterlokaal vrijmaken
Andere werken op aangeven van onze technicus die ter plaatse komt
III Hoe moet de aanvraag worden ingediend
De aanvraag moet schriftelijk worden ingediend: https://www.vivaqua.be/nl/hulp-en-contacten/
per e-mail: resnet_backag@vivaqua.be

## Zwanenhals ex ante
Referentie | Benaming | Categorie | Type | Samenstelling | Eenheid | Tarif | [6 empty] | Herziening | Opbouw tarief | Toepassing 'spreiding' | Theoretische dekkingsgraad | Tegenwaarde | Basis voor facturering | Bijzonderheid toepassing | Referentie-btw-tarief
[6 empty] | 2021 | 2022 | van 01/01/2023 tot en met 13/02/2023 | vanaf 14/02/2023 tot en met 31/12/2023 | 2024 | 2025 | 2026
Zwanenhals 1 | Zwanenhals - administratieve beheerskosten | - | Forfait |  | Per zwanenhals | 68.16 | 90 | 93.15 | 103.05 | 107.275 | 109.4206 | 111.609 | Bestaand maar herzien |  | CPI | 100% |  | Art. 39.3 en 4 AV
Zwanenhals 1 | Zwanenhals - waarborg bij de terbeschikkingstelling |  |  |  | Per zwanenhals | 2000 | 1000 | 1000 | 1000 | 1000 | 1000 | 1000 | Bestaand maar herzien |  |  |  |  | Art. 114.2 AV
Zwanenhals 1 | Zwanenhals - terbeschikkingstelling per begonnen veertiendaagse (kalenderdagen) |  |  |  | Per zwanenhals |  | 50 | 51.75 | 57.25 | 59.5973 | 60.7892 | 62.005 | NEW |  | CPI |  |  | Art. 39.3 en 4 AV
Zwanenhals 1 | Zwanenhals: herstelbare schade |  |  |  | Per zwanenhals |  | 100 | 103.5 | 114.5 | 119.1945 | 121.5784 | 124.01 | NEW |  | CPI |  |  | Art. 39.3 en 4 AV
Zwanenhals 1 | Zwanenhals: niet-herstelbare schade |  |  |  | Per zwanenhals |  | 540 | 558.9 | 618.3 | 643.6503 | 656.5233 | 669.6538 | NEW |  | CPI |  |  | Art. 39.3 en 4 AV
Zwanenhals 1 | Zwanenhals: niet-teruggave |  |  |  | Per zwanenhals |  | 1000 | 1035 | 1145 | 1191.945 | 1215.7839 | 1240.0996 | NEW |  | CPI |  |  | Art. 39.3 en 4 AV
Zwanenhals 1 | Zwanenhals: schade/ontbrekende sleutel |  |  |  | Per zwanenhals |  | 200 | 207 | 229 | 238.389 | 243.1568 | 248.0199 | NEW |  | CPI |  |  | Art. 39.3 en 4 AV
Zwanenhals 2 | Zwanenhals: controle drinkbaarheid van het water (tarief enkel geldig voor de gebruikers in het BHG) |  |  |  | Per zwanenhals | 271.01 | 100 | 103.5 | 114.5 | 119.1945 | 121.5784 | 124.01 | Bestaand maar herzien |  | CPI | Stimulerend tarief |  | Art. 39.3 en 4 AV | Het nieuwe tarief is een stimulerend tarief: de uitgevoerde analyses zullen het vertrouwen in leidingwater vergroten. Dit tarief is echter enkel geldig voor al de gebruikers in het BHG

## Zwanenhals ex post (hidden)
[11 empty] | 2022 |  |  |  |  | 2023 |  |  |  |  | 2024 |  |  |  |  | 2025 |  |  |  |  | 2026
Referentie | Benaming | Categorie | Type | Samenstelling | Eenheid | Tarief |  |  |  |  | Frequentie | Inkomsten | Reële dekkingsgraad | Opmerking | Verzoek om aanpassing | Occurence | Recette | Taux de courverture réel | Remarque | Demande d'adapation | Occurence | Recette | Taux de courverture réel | Remarque | Demande d'adapation | Occurence | Recette | Taux de courverture réel | Remarque | Demande d'adapation | Occurence | Recette | Taux de courverture réel | Remarque | Demande d'adapation
[6 empty] | 2022 | 2023 | 2024 | 2025 | 2026

## Zwanenhals - fiches
Technische prestatie: distributie
Fiche zwanenhals 1
Benaming: ZWANENHALZEN (STANDPIJPEN)
I Beschrijving van de prestatie(s)
Deze prestatie omvat:
De levering van een zwanenhals met meter
De administratieve behandeling en de facturering (inclusief tussentijdse facturering, indien nodig) van het geregistreerde waterverbruik
II Voorbereidende werken die de klant moet uitvoeren (en gebruik)
Bij de plaatsing op een ondergrondse hydrant er desgevallend op toezien dat de hydrant correct open- of dichtgedraaid wordt
III Verplichte toeslagen
Waarborg te betalen vóór de terbeschikkingstelling
Bij schade (ongeacht de schade) of niet-teruggave wordt ad-hoctarief voor schade toegepast
IV Aanvraag moet schriftelijk worden ingediend:
rechtstreeks via de website: www.vivaqua.be > https://www.vivaqua.be/nl/hulp-en-contacten/
per e-mail: tssr@vivaqua.be
Technische prestatie: distributie
Fiche zwanenhals 2
Benaming: Zwanenhals - controle drinkbaarheid van het water (tarief enkel geldig voor gebruikers in het BHG)
I Beschrijving van de prestatie(s)
Indien de zwanenhals dient om drinkwater te leveren, moet de aanvrager op zijn kosten een beroep doen op het laboratorium van VIVAQUA voor een analyse van de waterkwaliteit
Deze prestatie omvat:
(1) Lijst van geanalyseerde parameters die nodig zijn om te voldoen aan de eisen inzake waterkwaliteit:
analyse van het adenosinetrifosfaat in het water
Analyse van de belangrijkste kationen en anionen, pH, geleidbaarheid en alkaliteit in water
Analyse van het vrije chloor en het totale chloor in het water
Analyse van de Clostridium perfringens-bacterie in het water
Analyse van de totale colibacteriën en E. coli in het water
Analyse van stikstofverbindingen in het water
Analyse van de kleur van het water
Analyse van de enterokokkenbacteriën in het water
Analyse van gewone bacteriën bij 22 °C in het water
Analyse van metalen in het water
Analyse van de geur en de smaak van het water
Analyse van de zuurstof in het water
Analyse van de troebelheid van het water
(2) De verplaatsing voor het nemen van een watermonster in het Brusselse Hoofdstedelijk Gewest
(3) Het nemen van een watermonster in het Brusselse Hoofdstedelijk Gewest
(4) Het contact met de aanvrager en opmaak van een testverslag
II Voorbereidende werken die de klant moet uitvoeren
Zorgen dat er iemand aanwezig is op de dag van de afspraak
Zorgen dat het aftappunt toegankelijk is
III Hoe moet de aanvraag worden ingediend
De aanvraag moet worden ingediend op het adres labo@vivaqua.be

## Analyse water ex ante
Referentie | Benaming | Categorie | Type | Samenstelling | Eenheid | Tarif | [6 empty] | Herziening | Opbouw tarief | Toepassing 'spreiding' | Theoretische dekkingsgraad | Tegenwaarde | Basis voor facturering | Bijzonderheid toepassing | Referentie-btw-tarief
[6 empty] | 2021 | 2022 | van 01/01/2023 tot en met 13/02/2023 | vanaf 14/02/2023 tot en met 31/12/2023 | 2024 | 2025 | 2026
Analyse 1 | Analyse van het lood in het water (tarief enkel geldig voor de gebruikers in het BHG) |  | Forfait | Zie fiche | /analyse | 176.31 | 100 | 103.5 | 114.5 |  |  |  | Bestaand maar herzien |  | CPI | Stimulerend tarief |  | Art 4.5 AV | Het nieuwe tarief is een stimulerend tarief: de uitgevoerde analyses zullen het vertrouwen in leidingwater vergroten. Dit tarief is echter enkel geldig voor al de gebruikers in het BHG.
Analyse 2 | Standaardanalyse van de drinkbaarheid van het water (tarief enkel geldig voor de gebruikers in het BHG) |  | Forfait | Zie fiche | /analyse | 325.31 | 100 | 103.5 | 114.5 | 119.1945 | 121.5784 | 124.01 | Bestaand maar herzien |  | CPI | Stimulerend tarief |  | Art 4.5 AV | Het nieuwe tarief is een stimulerend tarief: de uitgevoerde analyses zullen het vertrouwen in leidingwater vergroten. Dit tarief is echter enkel geldig voor al de gebruikers in het BHG.
Note on A3: [Commentaire à thread] Votre version d’Excel vous permet de lire ce commentaire à thread. Toutefois, les modifications qui y sont apportées seront supprimées si le fichier est ouvert dans une version plus récente d’Excel. En savoir plus : https://go.microsoft.com/fwlink/?linkid=870924 Commentaire : Supprimé à partir de 2024 car intégré à l'Analyse 2

## Analyse water ex post (hidden)
[11 empty] | 2022 |  |  |  |  | 2023 |  |  |  |  | 2024 |  |  |  |  | 2025 |  |  |  |  | 2026
Referentie | Benaming | Categorie | Type | Samenstelling | Eenheid | Tarief |  |  |  |  | Frequentie | Inkomsten | Reële dekkingsgraad | Opmerking | Verzoek om aanpassing | Occurence | Recette | Taux de courverture réel | Remarque | Demande d'adapation | Occurence | Recette | Taux de courverture réel | Remarque | Demande d'adapation | Occurence | Recette | Taux de courverture réel | Remarque | Demande d'adapation | Occurence | Recette | Taux de courverture réel | Remarque | Demande d'adapation
[6 empty] | 2022 | 2023 | 2024 | 2025 | 2026

## Analyse - fiches
Technische prestatie: | Technische prestatie:
Fiche Analyse 1 | Fiche analyse 2
Benaming: Analyse van het lood in het water (tarief enkel geldig voor de gebruikers in het BHG) | Benaming: Standaardanalyse van de drinkbaarheid van het water (tarief enkel geldig voor de gebruikers in BHG)
I Beschrijving van de prestatie(s) | I Beschrijving van de prestatie(s)
(1) Analyse van de metalen in het water | (1) Analyse van de parameters die nodig zijn om aan de eis inzake waterkwaliteit te voldoen
(2) De verplaatsing voor het nemen van een watermonster in het Brusselse Hoofdstedelijk Gewest | Analyse van de belangrijkste kationen en anionen, pH, geleidbaarheid en alkaliteit in het water
(3) Het nemen van een watermonster in het Brusselse Hoofdstedelijk Gewest | Analyse van het vrije chloor en het totale chloor in het water
(4) Het contact met de aanvrager en opmaak van een testverslag | Analyse van de Clostridium perfringens-bacterie in het water
Analyse van de totale colibacteriën en E. coli in het water
VIVAQUA voert een analyse uit van het water op verzoek en kosten van de abonnee of de gebruiker. Indien uit deze analyse een afwijking blijkt vóór de grens met de privé-installatie voor distributie, zijn deze kosten ten laste van VIVAQUA. | Analyse van stikstofverbindingen in het water
Analyse van de kleur van het water
II Voorbereidende werken die de klant moet uitvoeren | Analyse van de enterokokkenbacteriën in het water
Zorgen dat er iemand aanwezig is op de dag van de afspraak | Analyse van gewone bacteriën bij 22 °C in het water
Zorgen dat het aftappunt toegankelijk is | Analyse van metalen in het water
Analyse van de geur en de smaak van het water
III Hoe moet de aanvraag worden ingediend | Analyse van de troebelheid van het water
De aanvraag moet worden ingediend op het adres labo@vivaqua.be | (2) De verplaatsing voor het nemen van een watermonster in het Brusselse Hoofdstedelijk Gewest
(3) Het nemen van een watermonster in het Brusselse Hoofdstedelijk Gewest
(4) Het contact met de aanvrager en opmaak van een testverslag
VIVAQUA voert een analyse uit van het water op verzoek en kosten van de abonnee of de gebruiker. Indien uit deze analyse een afwijking blijkt vóór de grens met de privé-installatie voor distributie, zijn deze kosten ten laste van VIVAQUA.
II Voorbereidende werken die de klant moet uitvoeren
Zorgen dat er iemand aanwezig is op de dag van de afspraak
Zorgen dat het aftappunt toegankelijk is
III Hoe moet de aanvraag worden ingediend
De aanvraag moet worden ingediend op het adres labo@vivaqua.be

## Prestaties sanering ex ante
Referentie | Benaming | Categorie | Type | Samenstelling | Eenheid | Tarif | [6 empty] | Herziening | Opbouw tarief | Toepassing 'spreiding' | Theoretische dekkingsgraad | Tegenwaarde | Basis voor facturering | Bijzonderheid toepassing | Referentie-btw-tarief
[6 empty] | 2021 | 2022 | van 01/01/2023 tot en met 13/02/2023 | vanaf 14/02/2023 tot en met 31/12/2023 | 2024 | 2025 | 2026
San 1 | Gegroepeerde aanleg aansluiting op het rioolnet (tijdens de bouwfase) |  |  |  | /aansl | 2588.3 | 3200 | 3312 | 3664 | 3814.224 | 3890.5085 | 3968.3186 | Bestaand maar herzien |  | CPI | Stimulerend tarief |  | Art. 52.1 AV | Stimulerend en voorkeurtarief in vergelijking met de kosten voor een nieuwe gerichte rioolaansluiting, zonder uitvoering van de werken op de openbare weg
San 2 | Aanleg (geïsoleerde) rioolaansluiting met standaarddiameter: DN160 tot 200 mm | Basisforfait |  |  | /aansl | 5493.5 | 6130 | 6344.55 | 7018.85 | 7306.6229 | 7452.7553 | 7601.8104 | Bestaand maar herzien | Combinatie van reële kosten en theoretische kosten | CPI | 100% |  | Art 56 en volgende AV
San 3 | Geïsoleerde aanleg rioolaansluiting groter dan DN200 mm |  |  |  | /aansl | Bestek | Bestek | Bestek | Bestek | Bestek | Bestek | Bestek | Bestaand |  | Volgens de indexcijfers van de onderliggende elementen (bv. materialen, werkuren, ...) | 100% |  | Art 56 en volgende AV
San 4 | Afsnijding rioolaansluiting DN160 tot 200 mm |  |  |  | /afsn | Bestek | 2620 | 2711.7 | 2999.9 | 3122.8959 | 3185.3538 | 3249.0609 | Bestaand maar herzien | Combinatie van reële kosten en theoretische kosten | CPI | 100% |  | Art. 33 AV
San 5 | Afsnijding rioolaansluiting groter dan DN200 mm |  |  |  | /afsn | Bestek | Bestek | Bestek | Bestek | Bestek | Bestek | Bestek | Bestaand |  | Volgens de indexcijfers van de onderliggende elementen (bv. materialen, werkuren, ...) | 100% |  | Art. 33 AV
San 6 | Plaatsbeschrijving rioolaansluiting die voor de werken werd behouden |  |  |  | /PLAB | - | 60 | 62.1 | 68.7 | 71.5167 | 72.947 | 74.406 | NEW | Combinatie van reële kosten en theoretische kosten | CPI | 100% |  | Art. 33.3 AV
San 7 | Rioolinspectie met risico werken in de buurt van installatie (bv. grondankers, beschoeiingsplanken) |  |  |  | /m | 50 | 50 | 51.75 | 57.25 | 59.5973 | 60.7892 | 62.005 | Bestaand | Combinatie van reële kosten en theoretische kosten | CPI | 100%
San 7 | Rioolinspectie: bijkomende ruiming bovenop de eerste ruiming |  |  |  | /m | 25 | 30 | 31.05 | 34.35 | 35.7584 | 36.4735 | 37.203 | Bestaand maar herzien | Combinatie van reële kosten en theoretische kosten | CPI | 100%
San 8 | Geïsoleerde aanleg aansluiting straatkolk in gemeenteweg |  |  |  | /aansl | Bestek | 6130 | 6344.55 | 7018.85 | 7306.6229 | 7452.7553 | 7601.8104 | Bestaand maar herzien | Combinatie van reële kosten en theoretische kosten | CPI | 100% |  | Art. 51.2 AV
San 9 | Geïsoleerde afsnijding aansluiting straatkolk |  |  |  | /afsn | Bestek | 2620 | 2711.7 | 2999.9 | 3122.8959 | 3185.3538 | 3249.0609 | Bestaand maar herzien | Combinatie van reële kosten en theoretische kosten | CPI | 100% |  | Art. 51.2 AV
San 10 | Geïsoleerde wijziging van de straatkolklaansluiting |  |  |  | /wijzig. | Bestek | Bestek | Bestek | Bestek | Bestek | Bestek | Bestek | Bestaand |  | Volgens de indexcijfers van de onderliggende elementen (bv. materialen, werkuren, ...) | 100% |  | Art. 51.2 AV
San 11 | Gegroepeerde aanleg straatkolkaansluitingen in gemeenteweg |  |  |  | /aansl | Bestek | 3200 | 3312 | 3664 | 3814.224 | 3890.5085 | 3968.3186 | Bestaand maar herzien | Combinatie van reële kosten en theoretische kosten | CPI | 100% |  | Art. 52.2 AV
San 12 | Gegroepeerde afsnijding straatkolkaansluitingen |  |  |  | /afsn | Bestek | 1310 | 1355.85 | 1499.95 | 1561.4479 | 1592.6769 | 1624.5304 | Bestaand maar herzien | Combinatie van reële kosten en theoretische kosten | CPI | 100% |  | Art. 52.2 AV

## Prestaties sanering ex post (hidden)
[11 empty] | 2022 |  |  |  |  | 2023 |  |  |  |  | 2024 |  |  |  |  | 2025 |  |  |  |  | 2026
Referentie | Benaming | Categorie | Type | Samenstelling | Eenheid | Tarief |  |  |  |  | Frequentie | Inkomsten | Reële dekkingsgraad | Opmerking | Verzoek om aanpassing | Frequentie | Inkomsten | Reële dekkingsgraad | Opmerking | Verzoek om aanpassing | Frequentie | Inkomsten | Reële dekkingsgraad | Opmerking | Verzoek om aanpassing | Frequentie | Inkomsten | Reële dekkingsgraad | Opmerking | Verzoek om aanpassing | Frequentie | Inkomsten | Reële dekkingsgraad | Opmerking | Verzoek om aanpassing
[6 empty] | 2022 | 2023 | 2024 | 2025 | 2026

## San - fiches
Technische prestatie: sanering
Fiche San 1
Benaming: Gegroepeerde aanleg aansluiting op het rioolnet (tijdens de bouwfase)
I Beschrijving van de prestatie(s)
Deze prestatie omvat:
De verzending van de offerte naar de aanvrager voor de gegroepeerde aansluiting van een gebouw/aangrenzend onroerend goed tijdens de bouwfase op de hoofdcollector in de openbare weg - forfaitaire prijs per stuk, ontvangst van de bestelling van de aanvrager (akkoord over het bestek), afstemming van het aantal aansluitingen, verzending van een factuur naar de aanvrager
De integratie van de aanvraag in de planning van de andere werken die aan de gang zijn op de openbare weg en in de algemene planning
De grond-, aanaardings- en bestratings-/asfalteringswerken die nodig zijn voor de aanleg van de aansluiting(en) van het gebouw
De realisatie van de aansluiting van het gebouw in openbaar domein aan de hand van de gepaste techniek (aanleg, buis, doorboring)
De verbinding van de privéaansluitingsbuis (als die bestaat) met de aansluitingsbuis in het openbaar domein
De verbinding van de aansluitingsbuis van het gebouw met de hoofdcollector in de openbare weg
Het verwijderen van het werkterrein
Deze prestatie omvat niet:
de uitvoering van de werken in privédomein
II Voorbereidende werken die de klant moet uitvoeren
De plaats van het uiteinde van de privéaansluiting van het aan te sluiten gebouw bepalen en deze informatie doorspelen aan het studiebureau van VIVAQUA
De planning van de interventies vastleggen die VIVAQUA of zijn onderaannemer moet/kan uitvoeren
III Hoe moet de aanvraag worden ingediend
De aanvraag moet schriftelijk worden ingediend: dir3sec@vivaqua.be
Technische prestatie: sanering
Fiche San 2
Benaming: GEISOLEERDE AANLEG RIOOLAANSLUITING DN160 tot 200 mm
I Beschrijving van de prestatie(s)
Deze prestatie omvat:
De behandeling van de aanvraag en opmaak van de offerte
De verplaatsing van de ploegen
De aanleg van de aansluiting
De grond-, aanaardings- en herbestratingswerken in openbaar domein
II Voorbereidende werken die de klant moet uitvoeren
De werkzone en de toegangen tot de riolen vrijmaken
Het trottoir en de openbare weg vrijmaken in de werkzone
Wachtbuis aanleggen tot 30 cm in het openbaar domein
Andere werken op aangeven van onze technicus die ter plaatse komt
III Hoe moet de aanvraag worden ingediend
De aanvraag moet schriftelijk worden ingediend:
rechtstreeks via de website: www.vivaqua.be >
https://www.vivaqua.be/content/uploads/2021/02/formulaire-unique-processus-racc-NL-papier-versie-2020-1.pdf
per e-mail: resnet_racc@vivaqua.be
Technische prestatie: sanering
Fiche San 3
Benaming: GEISOLEERDE AANLEG RIOOLAANSLUITING groter dan DN200 mm
I Beschrijving van de prestatie(s)
Deze prestatie omvat:
De behandeling van de aanvraag en opmaak van de offerte
De verplaatsing van de ploegen
De aanleg van de aansluiting
De grond-, aanaardings- en herbestratingswerken in openbaar domein
De bouw van een verbindingskamer in openbaar domein indien nodig
II Voorbereidende werken die de klant moet uitvoeren
De werkzone en de toegangen tot de riolen vrijmaken
Het trottoir en de openbare weg vrijmaken in de werkzone
Wachtbuis aanleggen tot 30 cm in het openbaar domein of een verbindingskamer ter beschikking stellen op de grens openbaar/privédomein
Andere werken op aangeven van onze technicus die ter plaatse komt
Alle elementen verzamelen die nodig zijn om de situatie te bestuderen (en die een impact hebben op het saneringsnet)
Voor de stedenbouwkundige vergunning en/of verkavelingsvergunning zorgen
Zo nodig kennisnemen van de studies en ze aanpassen op basis van de technische voorschriften voor nieuwe verkavelingen van VIVAQUA en daarna plannen van de toekomstige netten, nota's inzake hydraulische berekening en inzake beheer van de wateropvang op het perceel opmaken in het kader van de aansluitingsaanvraag, ...
Ervoor zorgen dat het VIVAQUA-personeel toegang heeft, zowel in de studiefase als in de verwezenlijkingsfase
Informatie inwinnen over de planning van de interventies (als er VIVAQUA-werken moeten worden uitgevoerd)
III Hoe moet de aanvraag worden ingediend
De aanvraag moet schriftelijk worden ingediend:
rechtstreeks via de website: www.vivaqua.be >
https://www.vivaqua.be/content/uploads/2021/02/formulaire-unique-processus-racc-NL-papier-versie-2020-1.pdf
per e-mail: resnet_racc@vivaqua.be
Technische prestatie: sanering
Fiche San 4
Benaming: AFSNIJDING RIOOLAANSLUTING DN160 tot 200 mm
I Beschrijving van de prestatie(s)
Deze prestatie omvat:
De behandeling van de aanvraag en opmaak van de offerte
De verplaatsing van de ploegen
Een plaatsbeschrijving van de aansluiting
De afsnijding van de rioolaansluiting in openbaar domein
De herstelling van de wand van het riool (waarin kan worden afgedaald) in openbaar domein
Eventueel grond-, aanaardings- en herbestratingswerken in openbaar domein
II Voorbereidende werken die de klant moet uitvoeren
De werkzone en de toegangen tot de riolen vrijmaken
Het trottoir en de openbare weg vrijmaken in de werkzone
De aansluiting afsnijden of de verbindingskamer aan de grens van het privé-/openbaar domein dichtstoppen op een degelijke en duurzame manier en zonder verontreiniging van de riolen (storten van beton, mortel of ander materiaal)
Andere werken op aangeven van onze technicus die ter plaatse komt
III Hoe moet de aanvraag worden ingediend
De aanvraag moet schriftelijk worden ingediend:
rechtstreeks via de website: www.vivaqua.be >
https://www.vivaqua.be/content/uploads/2021/02/formulaire-unique-processus-racc-NL-papier-versie-2020-1.pdf
per e-mail: resnet_racc@vivaqua.be
Technische prestatie: sanering
Fiche San 5
Benaming: AFSNIJDING RIOOLAANSLUITING GROTER DAN 200 mm
I Beschrijving van de prestatie(s)
Deze prestatie omvat:
De behandeling van de aanvraag en opmaak van de offerte
De verplaatsing van de ploegen
Een plaatsbeschrijving van de aansluiting
De afsnijding van de rioolaansluiting in openbaar domein
De herstelling van de wand van het riool (waarin kan worden afgedaald) in openbaar domein
Eventueel grond-, aanaardings- en herbestratingswerken in openbaar domein
II Voorbereidende werken die de klant moet uitvoeren
De werkzone en de toegangen tot de riolen vrijmaken
Het trottoir en de openbare weg vrijmaken in de werkzone
De aansluiting afsnijden of de verbindingskamer aan de grens van het privé-/openbaar domein dichtstoppen op een degelijke en duurzame manier en zonder verontreiniging van de riolen (storten van beton, mortel of ander materiaal)
Andere werken op aangeven van onze technicus die ter plaatse komt
III Hoe moet de aanvraag worden ingediend
De aanvraag moet schriftelijk worden ingediend:
rechtstreeks via de website: www.vivaqua.be >
https://www.vivaqua.be/content/uploads/2021/02/formulaire-unique-processus-racc-NL-papier-versie-2020-1.pdf
per e-mail: resnet_racc@vivaqua.be
Technische prestatie: sanering
Fiche San 6
Benaming: PLAATSBESCHRIJVING RIOOLAANSLUITING DIE VOOR DE WERKEN WERD BEHOUDEN
I Beschrijving van de prestatie(s)
Deze prestatie omvat:
Een verplaatsing van de ploegen
De plaatsbeschrijving van de aansluiting
De controle of de aansluiting na de werken kan worden behouden
II Voorbereidende werken die de klant moet uitvoeren
Voor de stedenbouwkundige vergunning en/of verkavelingsvergunning zorgen
De werkzone en de toegangen tot de riolen vrijmaken
Andere werken op aangeven van onze technicus die ter plaatse komt
III Hoe moet de aanvraag worden ingediend
De aanvraag moet schriftelijk worden ingediend:
rechtstreeks via de website: www.vivaqua.be >
https://www.vivaqua.be/content/uploads/2021/02/formulaire-unique-processus-racc-NL-papier-versie-2020-1.pdf
per e-mail: resnet_racc@vivaqua.be
Technische prestatie: sanering
Fiche San 7
Benaming: Rioolinspectie met risico werken in de buurt van installatie (bv: grondankers, beschoeiingsplanken)
I Beschrijving van de prestatie(s)
Deze prestatie omvat:
de behandeling van de aanvraag en de opmaak van een bestek op basis van de forfaitaire bedragen die aan de specifieke situatie zijn aangepast (waaronder de verplaatsing ter plaatse om een controle uit te voeren van de te verrichten werken en de verzending van de offerte)
De opmaak van het dossier en het verkrijgen van de vergunningen voor de werken via het Osiris-platform
De verplaatsing van het personeel en het materieel van de VIVAQUA-installaties naar het werkterrein
De inspectie met camera/te voet van een riool waarin al dan niet kan worden afgedaald over een lengte die bepaald is in het bestek (4 vakken van maximaal 50 m op 1 dag), vóór of na de werken door derden (plaatsbeschrijving vóór of na de werken)
Het toezicht op de werken door een gegradueerde
De opmaak van een inspectieverslag
De eerste ruiming, indien nodig
II Voorbereidende werken die de klant moet uitvoeren
De zone bepalen waarvoor de inspectie werd aangevraagd
De verklarende documenten verzamelen en zijn aanvraag aan VIVAQUA bezorgen
Voor de stedenbouwkundige vergunning en/of verkavelingsvergunning zorgen
Er zich van vergewissen dat de werkzone beschikbaar is voor de ploegen en voertuigen
De werkzone en de toegangen tot de riolen vrijmaken
III Bijkomende werken
Als een ruiming van het riool nodig is na de eerste ruiming (die is inbegrepen bij het basisforfait) worden de kosten van deze ruiming extra aangerekend. Deze prestatie omvat met name:
De verplaatsing van de onderaannemer naar de interventieplaats
IV Hoe moet de aanvraag worden ingediend
De aanvraag moet per e-mail worden ingediend bij de entiteit PLAB: DEI_ETAL-PLAB@vivaqua.be
Technische prestatie: sanering
Fiche San 8
Benaming: Geïsoleerde aanleg aansluiting straatkolk op gemeenteweg
I Beschrijving van de prestatie(s)
Deze prestatie omvat:
De opmaak van een bestek voor de aansluiting van nieuwe straatkolken op de gemeenteweg - prijs per stuk Eén aansluiting per straatkolk
De verzending van de offerte naar de gemeentelijke aanvrager, ontvangst van de bestelling van de wegbeheerder (akkoord over het bestek) en verzending van een factuur naar de aanvrager
De integratie van de aanvraag in de planning
De grond-, aanaardings- en bestratings-/asfalteringswerken die nodig zijn voor de aanleg van de straatkolk(en)
De straatkolkaansluitingen aan de hand van de gepaste techniek (aanleg, buis-in-buis, boring)
De verbinding van het straatkolkstuk met de aansluitingsbuis (als de straatkolken niet door VIVAQUA worden geplaatst)
De verbinding van de buis voor straatkolkaansluiting met de hoofdcollector in de openbare weg
Het verwijderen van het werkterrein
Deze prestatie omvat niet:
de levering van straatkolkstukken (nieuwe of ter vervanging van bestaande stukken)
II Voorbereidende werken die de klant moet uitvoeren
Het aantal en de plaats van de aan te sluiten straatkolken bepalen en die informatie doorspelen aan het studiebureau van VIVAQUA
De planning van de interventies vastleggen die VIVAQUA of zijn onderaannemer moet/kan uitvoeren
De werkzone en de toegangen tot de riolen vrijmaken
Het trottoir en de openbare weg vrijmaken in de werkzone
III Bijkomende werken
Als er ook straatkolkstukken moeten worden vernieuwd - zie fiche in kwestie
IV Hoe moet de aanvraag worden ingediend
De aanvraag moet schriftelijk worden ingediend:
rechtstreeks via de website: www.vivaqua.be >
https://www.vivaqua.be/content/uploads/2021/02/formulaire-unique-processus-racc-NL-papier-versie-2020-1.pdf
per e-mail: resnet_racc@vivaqua.be
Technische prestatie: sanering
Fiche San 9
Benaming: Geïsoleerde afsnijding straatkolkaansluiting
I Beschrijving van de prestatie(s)
Deze prestatie omvat:
De behandeling van de aanvraag en opmaak van de offerte
De verplaatsing van de ploegen
Een plaatsbeschrijving van de aansluiting
De afsnijding van de straatkolk in openbaar domein
De grond-, aanaardings- en herbestratingswerken in openbaar domein
Het verwijderen van het werkterrein
II Voorbereidende werken die de klant moet uitvoeren
De werkzone en de toegangen tot de riolen vrijmaken
Het trottoir en de openbare weg vrijmaken in de werkzone
De straatkolkaansluiting afsnijden en het straatkolkstuk verwijderen
Andere werken op aangeven van onze technicus die ter plaatse komt
III Hoe moet de aanvraag worden ingediend
De aanvraag moet schriftelijk worden ingediend:
rechtstreeks via de website: www.vivaqua.be >
https://www.vivaqua.be/content/uploads/2021/02/formulaire-unique-processus-racc-NL-papier-versie-2020-1.pdf
per e-mail: resnet_racc@vivaqua.be
Technische prestatie: sanering
Fiche San 10
Benaming: Geïsoleerde wijziging van de straatkolklaansluiting
I Beschrijving van de prestatie(s)
Deze prestatie omvat:
De behandeling van de aanvraag en opmaak van de offerte
De verplaatsing van de ploegen
Een plaatsbeschrijving van de aansluiting
De wijziging van de straatkolk in openbaar domein
De grond-, aanaardings- en herbestratingswerken in openbaar domein
Het verwijderen van het werkterrein
II Voorbereidende werken die de klant moet uitvoeren
De werkzone en de toegangen tot de riolen vrijmaken
Het trottoir en de openbare weg vrijmaken in de werkzone
Andere werken op aangeven van onze technicus die ter plaatse komt
III Hoe moet de aanvraag worden ingediend
De aanvraag moet schriftelijk worden ingediend:
rechtstreeks via de website: www.vivaqua.be >
https://www.vivaqua.be/content/uploads/2021/02/formulaire-unique-processus-racc-NL-papier-versie-2020-1.pdf
per e-mail: resnet_racc@vivaqua.be
Technische prestatie: sanering
Fiche San 11
Benaming: Gegroepeerde aanleg straatkolkaansluitingen op gemeenteweg
I Beschrijving van de prestatie(s)
Deze prestatie omvat:
De opmaak van een bestek voor de aansluiting van nieuwe straatkolken op de gemeenteweg - prijs per stuk Eén aansluiting per straatkolk
De verzending van de offerte naar de gemeentelijke aanvrager, ontvangst van de bestelling van de wegbeheerder (akkoord over het bestek) en verzending van een factuur naar de aanvrager
De integratie van de aanvragen in de planning van de andere werken die aan de gang zijn op de openbare weg en in de algemene planning
De grond-, aanaardings- en bestratings-/asfalteringswerken die nodig zijn voor de aanleg van de straatkolk(en)
De straatkolkaansluitingen aan de hand van de gepaste techniek (aanleg, buis-in-buis, boring)
De verbinding van het straatkolkstuk met de aansluitingsbuis (als de straatkolken niet door VIVAQUA worden geplaatst)
De verbinding van de buis voor straatkolkaansluiting met de hoofdcollector in de openbare weg
Het verwijderen van het werkterrein
Deze prestatie omvat niet:
de levering van straatkolkstukken (nieuwe of ter vervanging van bestaande stukken)
II Voorbereidende werken die de klant moet uitvoeren
Het aantal en de plaats van de aan te sluiten straatkolken bepalen en die informatie doorspelen aan het studiebureau van VIVAQUA
De planning van de interventies vastleggen die VIVAQUA of zijn onderaannemer moet/kan uitvoeren
De werkzone en de toegangen tot de riolen vrijmaken
Het trottoir en de openbare weg vrijmaken in de werkzone
III Bijkomende werken
Als er ook straatkolkstukken moeten worden vernieuwd - zie fiche in kwestie
IV Hoe moet de aanvraag worden ingediend
De aanvragen moeten schriftelijk worden ingediend (per brief of e-mail) bij het secretariaat van de DSI: dir3sec@vivaqua.be
Technische prestatie: sanering
Fiche San 12
Benaming: Gegroepeerde afsnijding straatkolkaansluitingen
I Beschrijving van de prestatie(s)
Deze prestatie omvat:
De behandeling van de aanvraag en opmaak van de offerte
De verplaatsingen van de ploegen van de onderaannemers van VIVAQUA
Een plaatsbeschrijving van de aansluiting(en)
De afsnijding van de straatkolk(en) in openbaar domein in het kader van werken die aan de gang zijn
De grond-, aanaardings- en herbestratingswerken in openbaar domein
Het verwijderen van het werkterrein
II Voorbereidende werken die de klant moet uitvoeren
De werkzone en de toegangen tot de riolen vrijmaken
Het trottoir en de openbare weg vrijmaken in de werkzone
Per straatkolk de aansluiting afsnijden en het straatkolkstuk verwijderen
Andere werken op aangeven van onze technicus die ter plaatse komt
III Hoe moet de aanvraag worden ingediend
De aanvragen moeten schriftelijk worden ingediend (per brief of e-mail) bij het secretariaat van de DSI: dir3sec@vivaqua.be

## PSB ex ante
Referentie | Benaming | Categorie | Type | Samenstelling | Eenheid | Tarif | [6 empty] | Herziening | Opbouw tarief | Toepassing 'spreiding' | Theoretische dekkingsgraad | Tegenwaarde | Basis voor facturering | Bijzonderheid toepassing | Referentie-btw-tarief
[6 empty] | 2021 | 2022 | van 01/01/2023 tot en met 13/02/2023 | vanaf 14/02/2023 tot en met 31/12/2023 | 2024 | 2025 | 2026
PSB1 | Controle vóór ingebruikneming van een privatief stormbekken - bekken met vrij verval tussen 10 en 25 m³: Aanmaak dossier, analyse van het kunstwerk en controle van het kunstwerk bij de ingebruikneming |  |  |  | /controle | 732 | 732 | 757.62 | 838.14 | 872.5037 | 889.9538 | 907.7529 | Bestaand | Combinatie van reële kosten en theoretische kosten | CPI | 100% |  | Besluit van de Brusselse Hoofdstedelijke Regering van 23 mei 2019 tot regeling van het inplanten, de exploitatie en de controle van stormbekkens
PSB2 | Controle vóór ingebruikneming van een privatief stormbekken - bekken met vrij verval > 25 m³ met telemetrie: Aanmaak dossier, analyse van het kunstwerk en controle van het kunstwerk bij de ingebruikneming |  |  |  | /controle | 895 | 895 | 926.325 | 1024.775 | 1066.7908 | 1088.1266 | 1109.8891 | Bestaand | Combinatie van reële kosten en theoretische kosten | CPI | 100% |  | Besluit van de Brusselse Hoofdstedelijke Regering van 23 mei 2019 tot regeling van het inplanten, de exploitatie en de controle van stormbekkens
PSB3 | Controle vóór ingebruikneming van een privatief stormbekken - bekken met pomp en telemetrie: Aanmaak dossier, analyse van het kunstwerk en controle van het kunstwerk bij de ingebruikneming |  |  |  | /controle | 1057 | 1057 | 1093.995 | 1210.265 | 1259.8859 | 1285.0836 | 1310.7853 | Bestaand | Combinatie van reële kosten en theoretische kosten | CPI | 100% |  | Besluit van de Brusselse Hoofdstedelijke Regering van 23 mei 2019 tot regeling van het inplanten, de exploitatie en de controle van stormbekkens
PSB4 | Privatief stormbekken - bekken met vrij verval tussen 10 en 25 m³: vijfjaarlijkse controle van de werking van het kunstwerk |  |  |  | /controle | 569 | 569 | 588.915 | 651.505 | 678.2167 | 691.781 | 705.6167 | Bestaand | Combinatie van reële kosten en theoretische kosten | CPI | 100% |  | Besluit van de Brusselse Hoofdstedelijke Regering van 23 mei 2019 tot regeling van het inplanten, de exploitatie en de controle van stormbekkens
PSB5 | Privatief stormbekken - bekken met vrij verval > 25 m³ met telemetrie: vijfjaarlijkse controle van de werking van het kunstwerk |  |  |  | /controle | 732 | 732 | 757.62 | 838.14 | 872.5037 | 889.9538 | 907.7529 | Bestaand | Combinatie van reële kosten en theoretische kosten | CPI | 100% |  | Besluit van de Brusselse Hoofdstedelijke Regering van 23 mei 2019 tot regeling van het inplanten, de exploitatie en de controle van stormbekkens
PSB6 | Privatief stormbekken- bekken met pomp en telemetrie: vijfjaarlijkse controle van de werking van het kunstwerk |  |  |  | /controle | 895 | 895 | 926.325 | 1024.775 | 1066.7908 | 1088.1266 | 1109.8891 | Bestaand | Combinatie van reële kosten en theoretische kosten | CPI | 100% |  | Besluit van de Brusselse Hoofdstedelijke Regering van 23 mei 2019 tot regeling van het inplanten, de exploitatie en de controle van stormbekkens
PSB7 | Privatief stormbekken - follow-up werken (inclusief verplaatsing) |  |  |  |  | 163 | 163 | 168.705 | 186.635 | 194.287 | 198.1728 | 202.1362 | Bestaand | Combinatie van reële kosten en theoretische kosten | CPI | 100% |  | Besluit van de Brusselse Hoofdstedelijke Regering van 23 mei 2019 tot regeling van het inplanten, de exploitatie en de controle van stormbekkens

## PSB ex post (hidden)
[11 empty] | 2022 |  |  |  |  | 2023 |  |  |  |  | 2024 |  |  |  |  | 2025 |  |  |  |  | 2026
Referentie | Benaming | Categorie | Type | Samenstelling | Eenheid | Tarief |  |  |  |  | Frequentie | Inkomsten | Reële dekkingsgraad | Opmerking | Verzoek om aanpassing | Occurence | Recette | Taux de courverture réel | Remarque | Demande d'adapation | Occurence | Recette | Taux de courverture réel | Remarque | Demande d'adapation | Occurence | Recette | Taux de courverture réel | Remarque | Demande d'adapation | Occurence | Recette | Taux de courverture réel | Remarque | Demande d'adapation
[6 empty] | 2022 | 2023 | 2024 | 2025 | 2026

## PSB - fiches
Technische prestatie: strijd tegen de overstromingen
Fiche PSB1
Benaming: CONTROLE VÓÓR INGEBRUIKNEMING VAN EEN NIEUW PRIVATIEF STORMBEKKEN
Controle vóór ingebruikneming
Bekken met vrij verval tussen 10 en 25 m³
I Beschrijving van de prestatie(s)
Deze prestatie omvat:
De behandeling van de aanvraag en de opmaak van de offerte
Een verplaatsing van de ploegen
Aanpak', analyse en controle van het kunstwerk
Afgifte van het attest van ingebruikneming
Bijkomende werken (optioneel en te betalen): Follow-up werken (inclusief verplaatsingen)
II Voorbereidende werken die de klant moet uitvoeren
Op aangeven van onze technicus die ter plaatse komt
III Hoe moet de aanvraag worden ingediend
De aanvraag moet schriftelijk worden ingediend:
rechtstreeks via de website: www.vivaqua.be > https://www.vivaqua.be/nl/hulp-en-contacten/
per e-mail: StormPrivate@VIVAQUA.BE
Technische prestatie: strijd tegen de overstromingen
Fiche PSB2
Benaming: CONTROLE VÓÓR INGEBRUIKNEMING VAN EEN NIEUW PRIVATIEF STORMBEKKEN
Controle vóór ingebruikneming
Bekken met vrij verval > 25 m³ met telemetrie
I Beschrijving van de prestatie(s)
Deze prestatie omvat:
De behandeling van de aanvraag en de opmaak van de offerte
Een verplaatsing van de ploegen
Aanpak', analyse en controle van het kunstwerk
Afgifte van het attest van ingebruikneming
Bijkomende werken (optioneel en te betalen): Follow-up werken (inclusief verplaatsingen)
II Voorbereidende werken die de klant moet uitvoeren
Op aangeven van onze technicus die ter plaatse komt
III Hoe moet de aanvraag worden ingediend
De aanvraag moet schriftelijk worden ingediend:
rechtstreeks via de website: www.vivaqua.be > https://www.vivaqua.be/nl/hulp-en-contacten/
per e-mail: StormPrivate@VIVAQUA.BE
Technische prestatie: strijd tegen de overstromingen
Fiche PSB3
Benaming: CONTROLE VÓÓR INGEBRUIKNEMING VAN EEN NIEUW PRIVATIEF STORMBEKKEN
Bekken met pomp en telemetrie
I Beschrijving van de prestatie(s)
Deze prestatie omvat:
De behandeling van de aanvraag en de opmaak van de offerte
Een verplaatsing van de ploegen
Aanpak', analyse en controle van het kunstwerk
Afgifte van het attest van ingebruikneming
Bijkomende werken (optioneel en te betalen): Follow-up werken (inclusief verplaatsingen)
II Voorbereidende werken die de klant moet uitvoeren
Op aangeven van onze technicus die ter plaatse komt
III Hoe moet de aanvraag worden ingediend
De aanvraag moet schriftelijk worden ingediend:
rechtstreeks via de website: www.vivaqua.be > https://www.vivaqua.be/nl/hulp-en-contacten/
per e-mail: StormPrivate@VIVAQUA.BE
Technische prestatie: strijd tegen de overstromingen
Fiche PSB4
Benaming: PERIODIEKE CONTROLE VAN DE PRIVATIEVE STORMBEKKENS
Vijfjaarlijkse controle van de werking van het kunstwerk
Bekken met vrij verval tussen 10 en 25 m³
I Beschrijving van de prestatie(s)
Deze prestatie omvat:
De behandeling van de aanvraag en de opmaak van de offerte
Een verplaatsing van de ploegen
Controle van de werking van het kunstwerk
II Voorbereidende werken die de klant moet uitvoeren
Op aangeven van onze technicus die ter plaatse komt
III Hoe moet de aanvraag worden ingediend
De aanvraag moet schriftelijk worden ingediend:
rechtstreeks via de website: www.vivaqua.be > https://www.vivaqua.be/nl/hulp-en-contacten/
per e-mail: StormPrivate@VIVAQUA.BE
Technische prestatie: strijd tegen de overstromingen
Fiche PSB5
Benaming: PERIODIEKE CONTROLE VAN DE PRIVATIEVE STORMBEKKENS
Vijfjaarlijkse controle van de werking van het kunstwerk
Bekken met vrij verval > 25 m³ met telemetrie
I Beschrijving van de prestatie(s)
Deze prestatie omvat:
De behandeling van de aanvraag en de opmaak van de offerte
Een verplaatsing van de ploegen
Controle van de werking van het kunstwerk
II Voorbereidende werken die de klant moet uitvoeren
Op aangeven van onze technicus die ter plaatse komt
III Hoe moet de aanvraag worden ingediend
De aanvraag moet schriftelijk worden ingediend:
rechtstreeks via de website: www.vivaqua.be > https://www.vivaqua.be/nl/hulp-en-contacten/
per e-mail: StormPrivate@VIVAQUA.BE
Technische prestatie: strijd tegen de overstromingen
Fiche PSB6
Benaming: PERIODIEKE CONTROLE VAN DE PRIVATIEVE STORMBEKKENS
Vijfjaarlijkse controle van de werking van het kunstwerk
Bekken met pomp en telemetrie
I Beschrijving van de prestatie(s)
Deze prestatie omvat:
De behandeling van de aanvraag en de opmaak van de offerte
Een verplaatsing van de ploegen
Controle van de werking van het kunstwerk
II Voorbereidende werken die de klant moet uitvoeren
Op aangeven van onze technicus die ter plaatse komt
III Hoe moet de aanvraag worden ingediend
De aanvraag moet schriftelijk worden ingediend:
rechtstreeks via de website: www.vivaqua.be > https://www.vivaqua.be/nl/hulp-en-contacten/
per e-mail: StormPrivate@VIVAQUA.BE
Technische prestatie: strijd tegen de overstromingen
Fiche PSB7
Benaming: PERIODIEKE CONTROLE VAN DE PRIVATIEVE STORMBEKKENS
Follow-up werken
I Beschrijving van de prestatie(s)
Deze prestatie omvat:
De follow-up door een van onze technici
Een verplaatsing van de ploegen
II Voorbereidende werken die de klant moet uitvoeren
Op aangeven van onze technicus die ter plaatse komt
III Hoe moet de aanvraag worden ingediend
De aanvraag moet schriftelijk worden ingediend:
rechtstreeks via de website: www.vivaqua.be > https://www.vivaqua.be/nl/hulp-en-contacten/
per e-mail: StormPrivate@VIVAQUA.BE

## Netten ex ante
Referentie | Benaming | Categorie | Type | Samenstelling | Eenheid | Tarif | [6 empty] | Herziening | Opbouw tarief | Toepassing 'spreiding' | Theoretische dekkingsgraad | Tegenwaarde | Basis voor facturering | Bijzonderheid toepassing | Referentie-btw-tarief
[6 empty] | 2021 | 2022 | van 01/01/2023 tot en met 13/02/2023 | vanaf 14/02/2023 tot en met 31/12/2023 | 2024 | 2025 | 2026
Netten 1 | Aanleg van distributieleiding in het kader van een nieuwe aansluiting in privédomein (nieuwe verkaveling), buiten openbare weg |  |  |  | /werkterrein | Bestek | Bestek | Bestek | Bestek | Bestek | Bestek | Bestek | Bestaand |  | Volgens de indexcijfers van de onderliggende elementen (bv. materialen, werkuren, ...) | 100% |  | Art. 46 AV
Netten 2 | Uitbreiding en/of wijziging van het openbaar saneringsnet in autonome saneringszone (openbaar domein) naar aanleiding van een aanvraag om aansluiting op het net |  |  |  | /werkterrein | - | Bestek | Bestek | Bestek | Bestek | Bestek | Bestek | NEW |  | Volgens de indexcijfers van de onderliggende elementen (bv. materialen, werkuren, ...) | 100% |  | Art. 49 AV
Netten 3 | Wijziging van het openbaar distributienet naar aanleiding van werken van derden (in openbaar domein) |  |  |  | /werkterrein | Bestek | Bestek | Bestek | Bestek | Bestek | Bestek | Bestek | Bestaand |  | Volgens de indexcijfers van de onderliggende elementen (bv. materialen, werkuren, ...) | 100%
Netten 4 | Wijziging van het openbaar saneringsnet naar aanleiding van werken van derden (in openbaar domein) |  |  |  | /werkterrein | Bestek | Bestek | Bestek | Bestek | Bestek | Bestek | Bestek | Bestaand |  | Volgens de indexcijfers van de onderliggende elementen (bv. materialen, werkuren, ...) | 100%

## Netten ex post (hidden)
[11 empty] | 2022 |  |  |  |  | 2023 |  |  |  |  | 2024 |  |  |  |  | 2025 |  |  |  |  | 2026
Referentie | Benaming | Categorie | Type | Samenstelling | Eenheid | Tarief |  |  |  |  | Frequentie | Inkomsten | Reële dekkingsgraad | Opmerking | Verzoek om aanpassing | Occurence | Recette | Taux de courverture réel | Remarque | Demande d'adapation | Occurence | Recette | Taux de courverture réel | Remarque | Demande d'adapation | Occurence | Recette | Taux de courverture réel | Remarque | Demande d'adapation | Occurence | Recette | Taux de courverture réel | Remarque | Demande d'adapation
[6 empty] | 2022 | 2023 | 2024 | 2025 | 2026

## Netten - fiches
Technische prestatie: distributie
Fiche Netten 1
Benaming: Aanleg van distributieleiding in het kader van een nieuwe aansluiting in privédomein (nieuwe verkaveling), buiten de openbare weg
I Beschrijving van de prestatie(s)
Deze prestatie omvat:
De aanleg van een studiedossier
De verplaatsing van een technicus 'studie' ter plaatse voor meting, technische analyse van de situatie en uitvoering van een technische studie met inbegrip van de opmaak van het (de) plan(nen) en een bestek van de uit te voeren werken
Zo nodig, het graven van verkenningssleuven ter plaatse
De opmaak van een offerte en de verzending ervan naar de aanvrager, ontvangst van de bestelling van de aanvrager (akkoord over het bestek) en verzending van een factuur naar de aanvrager
De aanleg van een werkendossier
Het verkrijgen van de werkvergunningen via het platform Osiris
De technische voorbereiding van de werken
Het beheer en de plaatsing van de signalisatie, de bebakening en de omleidingen die werden opgelegd in de vergunning van de wegbeheerder en/of de politie
De verplaatsingen van het VIVAQUA-personeel en het materieel van de VIVAQUA-installaties naar het werkterrein alsook die van de eventuele onderaannemer
De uitvoering van fonteinierswerken (naargelang van de gevallen, aanleg van nieuwe leidingen, afsluiters, hydranten, ....)
De follow-up van de werken door het opzichterspersoneel van VIVAQUA
Indien vermeld in het bestek: grondwerken, aanaarding en bestrating
Het verwijderen van het werkterrein
De plaatsbeschrijvingen vóór en na werken
II Voorbereidende werken die de klant moet uitvoeren
Alle elementen verzamelen die nodig zijn om de situatie te bestuderen (inrichtingsplannen van de openbare wegen en constructies, bestemming van de constructies, verplichtingen van de DBDMH)
Informatie inwinnen over de planning van de interventies (als er VIVAQUA-werken moeten worden uitgevoerd)
Zorgen voor de stedenbouwkundige vergunning of verkavelingsvergunning met betrekking tot de aanvraag
Ervoor zorgen dat het VIVAQUA-personeel toegang heeft, zowel in de studiefase als in de verwezenlijkingsfase
III Hoe moet de aanvraag worden ingediend
De aanvraag moet schriftelijk worden ingediend op het adres van de entiteit Aansluitingen resnet_racc@vivaqua.be
Technische prestatie: sanering
Netten 2
Benaming: Uitbreiding en/of wijziging van het openbaar saneringsnet in een autonome saneringszone (openbaar domein) naar aanleiding van een aanvraag om aansluiting op het net
I Beschrijving van de prestatie(s)
Deze prestatie omvat:
De aanleg van een studiedossier
De verplaatsing van een technicus 'studie' ter plaatse voor meting en technische analyse van de situatie
De uitvoering van een technische studie met inbegrip van de opmaak van plan(nen) en een bestek voor de uit te voeren werken
Zo nodig, het graven van verkenningssleuven ter plaatse
De opmaak van een offerte en de verzending ervan naar de aanvrager, ontvangst van de bestelling van de aanvrager (akkoord over het bestek) en verzending van een factuur naar de aanvrager
De aanleg van een werkendossier
Het verkrijgen van de werkvergunningen via het Osiris-platform / de coördinatie met de andere nutsbedrijven
De technische voorbereiding van de werken
Het beheer en de plaatsing van de signalisatie, de bebakening en de omleidingen die werden opgelegd in de vergunning van de wegbeheerder en/of de politie
De verplaatsingen van het personeel en het materieel van de onderaannemer van VIVAQUA naar het werkterrein
De uitvoering van de nodige saneringswerken door de onderaannemer (wijzigingen van collectoren, aansluitingen, inspectiekamers, vervanging van installaties)
De follow-up van de werken door het opzichterspersoneel van VIVAQUA
Het verwijderen van het werkterrein
De plaatsbeschrijvingen vóór en na werken
II Voorbereidende werken die de klant moet uitvoeren
Alle elementen verzamelen die nodig zijn om de situatie te bestuderen (plannen voor de inrichting van de openbare wegen en/of voor werken die de klant heeft gepland en die een impact hebben op het saneringsnet)
Voor de stedenbouwkundige vergunning en/of verkavelingsvergunning zorgen
Zo nodig kennisnemen van de studies en ze aanpassen op basis van de technische voorschriften voor nieuwe verkavelingen van VIVAQUA en daarna plannen van de toekomstige netten, nota's inzake hydraulische berekening en inzake beheer van de wateropvang op het perceel opmaken in het kader van de aansluitingsaanvraag, ...
Ervoor zorgen dat het VIVAQUA-personeel toegang heeft, zowel in de studiefase als in de verwezenlijkingsfase
Informatie inwinnen over de planning van de interventies (als er VIVAQUA-werken moeten worden uitgevoerd)
III Hoe moet de aanvraag worden ingediend
De aanvraag moet schriftelijk worden ingediend op het adres van de entiteit Aansluitingen resnet_racc@vivaqua.be
Technische prestatie: distributie
Netten 3
Benaming: Wijziging van het openbaar distributienet naar aanleiding van werken van derden (in openbaar domein)
I Beschrijving van de prestatie(s)
Deze prestatie omvat:
De aanleg van een studiedossier
De verplaatsing van een technicus 'studie' ter plaatse voor meting en technische analyse van de situatie
De uitvoering van een technische studie met inbegrip van de opmaak van plan(nen) en een bestek voor de uit te voeren werken
Zo nodig, het graven van verkenningssleuven ter plaatse
De opmaak van een offerte en de verzending ervan naar de aanvrager, de ontvangst van de bestelling van de aanvrager (akkoord over het bestek) en de verzending van een factuur naar de aanvrager
De aanleg van een werkendossier
Het verkrijgen van de werkvergunningen via het Osiris-platform / de coördinatie met de andere nutsbedrijven
De technische voorbereiding van de werken
Het beheer en de plaatsing van de signalisatie, de bebakening en de omleidingen die werden opgelegd in de vergunning van de wegbeheerder en/of de politie
De verplaatsingen van het VIVAQUA-personeel en het materieel van de VIVAQUA-installaties naar het werkterrein alsook die van de eventuele onderaannemer
De uitvoering van fonteinierswerken (naargelang van de gevallen, wijzigingen of aanleg van leidingen, afsluiters, hydranten, ...)
De follow-up van de werken door het opzichterspersoneel van VIVAQUA
Indien vermeld in het bestek: grondwerken, aanaarding en bestrating
Het verwijderen van het werkterrein
De plaatsbeschrijvingen vóór en na werken
II Voorbereidende werken die de klant moet uitvoeren
Alle elementen verzamelen die nodig zijn om de situatie te bestuderen (plannen voor inrichting openbare wegen en/of voor werken die de klant heeft gepland en die een impact hebben op het distributienet)
Informatie inwinnen over de planning van de interventies (als er VIVAQUA-werken moeten worden uitgevoerd)
IV Hoe moet de aanvraag worden ingediend
De aanvraag moet schriftelijk worden ingediend bij het secretariaat van de DSI: dir3sec@vivaqua.be
Technische prestatie: sanering
Netten 4
Benaming: Wijziging van het openbaar saneringsnet naar aanleiding van werken van derden (in openbaar domein)
I Beschrijving van de prestatie(s)
Deze prestatie omvat:
De aanleg van een studiedossier
De verplaatsing van een technicus 'studie' ter plaatse voor meting en technische analyse van de situatie
De uitvoering van een technische studie met inbegrip van de opmaak van plan(nen) en een bestek voor de uit te voeren werken
Zo nodig, het graven van verkenningssleuven ter plaatse
De opmaak van een offerte en de verzending ervan naar de aanvrager, ontvangst van de bestelling van de aanvrager (akkoord over het bestek) en verzending van een factuur naar de aanvrager
De aanleg van een werkendossier
Het verkrijgen van de werkvergunningen via het Osiris-platform / de coördinatie met de andere nutsbedrijven
De technische voorbereiding van de werken
Het beheer en de plaatsing van de signalisatie, de bebakening en de omleidingen die werden opgelegd in de vergunning van de wegbeheerder en/of de politie
De verplaatsingen van het personeel en het materieel van de onderaannemer van VIVAQUA naar het werkterrein
De uitvoering van de nodige saneringswerken door de onderaannemer (wijzigingen van collectoren, aansluitingen, inspectiekamers, vervanging van installaties)
De follow-up van de werken door het opzichterspersoneel van VIVAQUA
Het verwijderen van het werkterrein
De plaatsbeschrijvingen vóór en na werken
II Voorbereidende werken die de klant moet uitvoeren
Alle elementen verzamelen die nodig zijn om de situatie te bestuderen (plannen voor de inrichting van de openbare wegen en/of voor werken die de klant heeft gepland en die een impact hebben op het saneringsnet)
Informatie inwinnen over de planning van de interventies (als er VIVAQUA-werken moeten worden uitgevoerd)
III Hoe moet de aanvraag worden ingediend
De aanvraag moet schriftelijk worden ingediend bij het secretariaat van de DSI: dir3sec@vivaqua.be

## Allerlei ex ante
Referentie | Benaming | Categorie | Type | Samenstelling | Eenheid | Tarif | [6 empty] | Herziening | Opbouw tarief | Toepassing 'spreiding' | Theoretische dekkingsgraad | Tegenwaarde | Basis voor facturering | Bijzonderheid toepassing | Referentie-btw-tarief
[6 empty] | 2021 | 2022 | van 01/01/2023 tot en met 13/02/2023 | vanaf 14/02/2023 tot en met 31/12/2023 | 2024 | 2025 | 2026
Allerlei 1 | Registratie druk (7 dagen) | Forfait |  |  | /registratie | 303.32 | 310 | 320.85 | 354.95 | 369.5029 | 376.893 | 384.4309 | Bestaand | Combinatie van reële kosten en theoretische kosten | CPI | 100% |  | Art. 5.1 AV
Allerlei 2 | Meting 'debiet-druk' | Forfait |  |  | /meting | 241.1 | 240 | 248.4 | 274.8 | 286.0668 | 291.7881 | 297.6239 | Bestaand | Combinatie van reële kosten en theoretische kosten | CPI | 100% |  | Art. 5.1 AV
| Valorisatie van het afval (schroot, ...) | Ter informatie
| Meer-/minderwaarde op de verkoop van afgedankte activa | Ter informatie
| Valorisatie van de energie - Flexity | Ter informatie
| Riothermie | Ter informatie
| Prestations diverses one-shot - Régulé directe | Ter informatie
| Prestations diverses one-shot - AIG | Ter informatie

## Allerlei ex post (hidden)
[11 empty] | 2022 |  |  |  |  | 2023 |  |  |  |  | 2024 |  |  |  |  | 2025 |  |  |  |  | 2026
Referentie | Benaming | Categorie | Type | Samenstelling | Eenheid | Tarief |  |  |  |  | Frequentie | Inkomsten | Reële dekkingsgraad | Opmerking | Verzoek om aanpassing | Occurence | Recette | Taux de courverture réel | Remarque | Demande d'adapation | Occurence | Recette | Taux de courverture réel | Remarque | Demande d'adapation | Occurence | Recette | Taux de courverture réel | Remarque | Demande d'adapation | Occurence | Recette | Taux de courverture réel | Remarque | Demande d'adapation
[6 empty] | 2022 | 2023 | 2024 | 2025 | 2026
[11 empty] | Totaal | #REF!

## Allerlei - fiches
Technische prestatie: distributie
Fiche allerlei 1
Benaming: REGISTRATIE DRUK (7 dagen)
I Beschrijving van de prestatie(s)
Deze prestatie omvat:
Een verplaatsing van een technicus
Plaatsing en verwijdering van apparatuur
Opmaak en communicatie van het verslag
II Voorbereidende werken die de klant moet uitvoeren
Desgevallend zorgen voor de toegang tot de installaties waar de meting moet worden uitgevoerd
III Hoe moet de aanvraag worden ingediend
De aanvraag moet schriftelijk worden ingediend:
rechtstreeks via de website: www.vivaqua.be > https://www.vivaqua.be/nl/hulp-en-contacten/
per e-mail: verif@vivaqua.be
Technische prestatie: distributie
Fiche allerlei 2
Benaming: METING 'DEBIET-DRUK'
I Beschrijving van de prestatie(s)
Deze prestatie omvat:
Een verplaatsing van de ploegen
Uitvoering van de test in het veld
Opmaak en communicatie van het verslag
II Voorbereidende werken die de klant moet uitvoeren
Desgevallend zorgen voor de toegang tot de installaties waar de meting moet worden uitgevoerd
III Hoe moet de aanvraag worden ingediend
De aanvraag moet schriftelijk worden ingediend:
rechtstreeks via de website: www.vivaqua.be > https://www.vivaqua.be/nl/hulp-en-contacten/
per e-mail: verif@vivaqua.be

## Fraude en lekken ex ante
Referentie | Benaming | Categorie | Type | Samenstelling | Eenheid | Tarif | [5 empty] | Herziening | Opbouw tarief | Toepassing 'spreiding' | Theoretische dekkingsgraad | Tegenwaarde | Basis voor facturering | Bijzonderheid toepassing | Referentie-btw-tarief
[6 empty] | 2021 | 2022 | 2023 | 2024 | 2025 | 2026
| Fraude Interventie naar aanleiding van een verbreking van de verzegeling van privéhydranten zonder meter |  |  |  |  | 36,13 + per extra verzegeling --> 5 min werkdag --> 6,02 euro | 500 | 572.5 | 595.9725 | 607.8919 | 620.0498 | Bestaand maar herzien |  | CPI | Ontradingstarief |  | Art. 78 AV | Facturering na herstelling in oorspronkelijke staat en raming van het verbruik
| Fraude Interventie naar aanleiding van een verbreking van de verzegeling van meters |  |  |  |  | - | 500 + facturering van een jaarlijks verbruik | 572,5 + facturering van een jaarlijks verbruik | 595,97 + facturering van een jaarlijks verbruik | 607,89 + facturering van een jaarlijks verbruik | 620,05 + facturering van een jaarlijks verbruik | NEW |  | CPI | Ontradingstarief |  | Art. 78 AV | Facturering na herstelling in oorspronkelijke staat en raming van het verbruik
| Fraude Vergoedingen naar aanleiding van een bedrieglijke wateraftapping |  |  |  |  | 365.8 | 500 + facturering van een jaarlijks verbruik | 572,5 + facturering van een jaarlijks verbruik | 595,97 + facturering van een jaarlijks verbruik | 607,89 + facturering van een jaarlijks verbruik | 620,05 + facturering van een jaarlijks verbruik | Bestaand maar herzien |  | CPI | Ontradingstarief |  | Art. 79 AV | Facturering na herstelling in oorspronkelijke staat en raming van het verbruik
| Lek De volumes van de abonnee/klant die worden geregistreerd door een VIVAQUA-meter die twee tot vier keer hoger liggen dan het gewone verbruik op basis van twee eerdere meterstanden worden gefactureerd |  |  |  |  | - Bij toepassing van het lineair huishoudelijk of niet-huishoudelijk tarief: tegen 50 % van hetzelfde tarief | Toepassing van het huishoudelijk of niet-huishoudelijk tarief: tegen 50 % van hetzelfde tarief | Bij toepassing van het huishoudelijk of niet-huishoudelijk tarief: tegen 50 % van hetzelfde tarief | Bij toepassing van het huishoudelijk of niet-huishoudelijk tarief: tegen 50 % van hetzelfde tarief | Bij toepassing van het huishoudelijk of niet-huishoudelijk tarief: tegen 50 % van hetzelfde tarief | Bij toepassing van het huishoudelijk of niet-huishoudelijk tarief: tegen 50 % van hetzelfde tarief | Bestaand |  |  |  |  | Art. 100 en 105 AV
| Lek De volumes die worden geregistreerd door een VIVAQUA-meter en die meer dan 4 keer hoger liggen dan het gewone verbruik van de abonnee/gebruiker worden gefactureerd |  |  |  |  | - Bij toepassing van het lineair huishoudelijk of niet-huishoudelijk tarief: tegen 50 % van hetzelfde tarief | Toepassing van het huishoudelijk of niet-huishoudelijk tarief: tegen 50 % van hetzelfde tarief | Bij toepassing van het huishoudelijk of niet-huishoudelijk tarief: tegen 10 % van hetzelfde tarief | Bij toepassing van het huishoudelijk of niet-huishoudelijk tarief: tegen 10 % van hetzelfde tarief | Bij toepassing van het huishoudelijk of niet-huishoudelijk tarief: tegen 10 % van hetzelfde tarief | Bij toepassing van het huishoudelijk of niet-huishoudelijk tarief: tegen 10 % van hetzelfde tarief | Bestaand |  |  |  |  | Art. 100 en 105 AV

## Fraude en lekken ex post (hidden)
[11 empty] | 2022 |  |  |  |  | 2023 |  |  |  |  | 2024 |  |  |  |  | 2025 |  |  |  |  | 2026
Referentie | Benaming | Categorie | Type | Samenstelling | Eenheid | Tarief |  |  |  |  | Frequentie | Inkomsten | Reële dekkingsgraad | Opmerking | Verzoek om aanpassing | Occurence | Recette | Taux de courverture réel | Remarque | Demande d'adapation | Occurence | Recette | Taux de courverture réel | Remarque | Demande d'adapation | Occurence | Recette | Taux de courverture réel | Remarque | Demande d'adapation | Occurence | Recette | Taux de courverture réel | Remarque | Demande d'adapation
[6 empty] | 2022 | 2023 | 2024 | 2025 | 2026

## Totale inkomsten (hidden)
De totale inkomsten uit de niet-periodieke tarieven van de gereguleerde activiteiten worden afgetrokken van de totale inkomsten die door de tarieven moeten worden gedekt.
| 2022 | 2023 | 2024 | 2025 | 2026
Algemeen
Aansluiting (drinkwater)
Meters
Zwanenhalzen (standpijpen)
Analyse van het water
Prestaties sanering
Privatieve stormbekkens
Netten
Allerlei
Fraude
TOTAAL | 0 | 0 | 0 | 0 | 0